## 1.1 (hidden)
Objekts: Tirdzniecības centra jaunbūve, esošo ēku demontāža
Adrese: Rīga, Deglava iela 160
Tāme Nr. 1.1
#REF!
| Tāme sastādīta 2019.gada tirgus cenās, pamatojoties uz būvprojektu | [11 empty] | Tāme | 0 | Eur
Nr.p.k. | Darba nosaukums | Mērvie nība | Daudzums mērvienībā | Daudzums | Vienības izmaksas | [5 empty] | Kopā uz visu apjomu
[5 empty] | laika norma (c/h) | darba samaksas likme (euro/h) | darba alga (euro) | materiāli (euro) | mehānismi (euro) | kopā (euro) | darbietilpība (c/h) | darba alga (euro) | materiāli (euro) | mehānismi (euro) | summa (euro)
1 | 2 | 3 | 4 | 5 | 6 | 7 | 8 | 9 | 10 | 11 | 12 | 13 | 14 | 15 | 16
| Teritorija |  |  |  | 0 | 8 |  |  |  | 0 | 0 | 0 | 0 | 0 | 0
| Brauktuves a/b seguma uz šķembu pamata (H = 40 cm) demontāža un aizvešana uz atbērtni | m3 |  | 2680
| Ietves a/b seguma uz šķembu pamata (H = 15 cm) demontāža un aizvešana uz atbērtni | m3 |  | 3
| Betona seguma uz šķembu pamta (H= 60 cm) demontāža un aizvešana uz atbērtni | m3 |  | 90
| Grants seguma (H=20 cm) demontāža un aizvešana uz atbērtni | m3 |  | 154
| Ielas betona apmaļu demontāža un aizvešana uz atbērtni | m |  | 60
| Ietves betona apmaļu demontāža un aizvešana uz atbērtni | m |  | 2
Ēkas demontāža
| Ēku un to pamatu mehanizētā demontāža | m3 |  | 4058.3
| Asfalta seguma demontāža | m3 |  | 658.6
| Būvgružu utilizācija | m3 |  | 4716.9
| Būvlaukuma ierīkošana | gab. |  | 1
| Tehnikas mobilizācija | gab. |  | 4
|  | Kopā | [8 empty] | 0 | 0 | 0 | 0 | 0
| Tiešās izmaksas kopā | [9 empty] | 0 | 0 | 0 | 0 | 0
[10 empty] | Kopā bez PVN |  |  |  |  | 0
[10 empty] | PVN |  | 21% |  |  | 0
[10 empty] | Pavisam kopā ar PVN |  |  |  |  | 0

## 1.2 (hidden)
Objekts: Tirdzniecības centra jaunbūve, esošo ēku demontāža
Adrese: Rīga, Deglava iela 160
Tāme Nr. 1.2
#REF!
| Tāme sastādīta 2019.gada tirgus cenās, pamatojoties uz būvprojektu | [11 empty] | Tāme | 0 | Eur
Nr.p.k. | Darba nosaukums | Mērvie nība | Daudzums mērvienībā | Daudzums | Vienības izmaksas | [5 empty] | Kopā uz visu apjomu
[5 empty] | laika norma (c/h) | darba samaksas likme (euro/h) | darba alga (euro) | materiāli (euro) | mehānismi (euro) | kopā (euro) | darbietilpība (c/h) | darba alga (euro) | materiāli (euro) | mehānismi (euro) | summa (euro)
1 | 2 | 3 | 4 | 5 | 6 | 7 | 8 | 9 | 10 | 11 | 12 | 13 | 14 | 15 | 16
Esošu koku izciršana
1 | Esošu koku zāģēšana, celmu laušana un aizvešana uz atbērtni | gb |  | 5
| Esošā ozola pārstādīšana | kompl |  | 1
| Esošu koku saglabāšana un vainaga kopšana | gb |  | 4
|  | Kopā | [8 empty] | 0 | 0 | 0 | 0 | 0
| Tiešās izmaksas kopā | [9 empty] | 0 | 0 | 0 | 0 | 0
| Virsizdevumi, t.sk.darba aizsardzība, apdrošināšana | [13 empty] | 0
| Peļņa | [13 empty] | 0
[10 empty] | Kopā bez PVN |  |  |  |  | 0
[10 empty] | PVN |  | 21% |  |  | 0
[10 empty] | Pavisam kopā ar PVN |  |  |  |  | 0

## 2.1 (hidden)
Objekts: Tirdzniecības centra jaunbūve, esošo ēku demontāža
Adrese: Rīga, Deglava iela 160
Tāme Nr. 2.1
#REF!
| Tāme sastādīta 2019.gada tirgus cenās, pamatojoties uz būvprojektu | [11 empty] | Tāme | 0 | Eur
Nr.p.k. | Darba nosaukums | Mērvie nība | Daudzums mērvienībā | Daudzums | Vienības izmaksas | [5 empty] | Kopā uz visu apjomu
[5 empty] | laika norma (c/h) | darba samaksas likme (euro/h) | darba alga (euro) | materiāli (euro) | mehānismi (euro) | kopā (euro) | darbietilpība (c/h) | darba alga (euro) | materiāli (euro) | mehānismi (euro) | summa (euro)
1 | 2 | 3 | 4 | 5 | 6 | 7 | 8 | 9 | 10 | 11 | 12 | 13 | 14 | 15 | 16
1 | Būvlaukuma iekārtošana / novākšana | obj |  | 1
2 | Pagaidu nožogojums, ieskaitot pagaidu vārtus | obj |  | 1
3 | Pagaidu sadzīves telpas strādniekiem | obj |  | 1
4 | Pagaidu noliktavas telpas | obj |  | 1
5 | Pagaidu ofisa konteineris | obj |  | 1
6 | Pagaidu ofisa konteineris - būvuzraudzībai | obj |  | 1
7 | Pagaidu WC telpas | obj |  | 1
8 | Pagaidu WC telpas - būvuzraudzībai | obj |  | 1
9 | Būvtāfele | obj |  | 1
| Atbalstsiena | t.m |  | 5
10 | Ugunsdzēsības inventārs | obj |  | 1
12 | Pagaidu elektrība un ūdens | obj |  | 1
13 | Būvgružu izvešana | obj |  | 1
14 | Objekta apsardze | obj |  | 1
16 | Citas izmaksas | obj |  | 1
16 | Ceļu plātnes SAT aizsardzībai | gab |  | 34
| Blakus esošo ēku stāvokļa monitorings | obj |  | 1
| Metāla RTG | kompl |  | 1
|  | Kopā | [8 empty] | 0 | 0 | 0 | 0 | 0
| Tiešās izmaksas kopā | [9 empty] | 0 | 0 | 0 | 0 | 0
| Virsizdevumi, t.sk.darba aizsardzība, apdrošināšana | [13 empty] | 0
| Peļņa | [13 empty] | 0
[10 empty] | Kopā bez PVN |  |  |  |  | 0
[10 empty] | PVN |  | 21% |  |  | 0
[10 empty] | Pavisam kopā ar PVN |  |  |  |  | 0

## 3.1 (hidden)
Objekts: Tirdzniecības centra jaunbūve, esošās ēkas demontāža.
Adrese: Rīga, Deglava iela 160
Tāme Nr. 3.1
#REF!
| Tāme sastādīta 2019.gada tirgus cenās, pamatojoties uz būvprojektu | [11 empty] | Tāme | 0 | Eur
Nr.p.k. | Darba nosaukums | Mērvie nība | Daudzums mērvienībā | Daudzums | Vienības izmaksas | [5 empty] | Kopā uz visu apjomu
[5 empty] | laika norma (c/h) | darba samaksas likme (euro/h) | darba alga (euro) | materiāli (euro) | mehānismi (euro) | kopā (euro) | darbietilpība (c/h) | darba alga (euro) | materiāli (euro) | mehānismi (euro) | summa (euro)
1 | 2 | 3 | 4 | 5 | 6 | 7 | 8 | 9 | 10 | 11 | 12 | 13 | 14 | 15 | 16
| Teritorija |  |  |  | 0 | 8 |  |  |  | 0 | 0 | 0 | 0 | 0 | 0
| Augsnes virskārtas noņemšana (H = 15 cm) un aizvešana uz atbērtni | m2 |  | 939.9
3
Zemes darbi (zem ēkas) bez grunts nomaiņas
| Grunts rakšana un izvešana līdz pamatu pēdas apakšai pamatu zonā | m3 |  | 1520
|  | Kopā | [8 empty] | 0 | 0 | 0 | 0 | 0
| Tiešās izmaksas kopā | [9 empty] | 0 | 0 | 0 | 0 | 0
[10 empty] | Kopā bez PVN |  |  |  |  | 0
[10 empty] | PVN |  | 21% |  |  | 0
[10 empty] | Pavisam kopā ar PVN |  |  |  |  | 0

## 3.2 (hidden)
Objekts: Tirdzniecības centra jaunbūve, esošās ēkas demontāža.
Adrese: Rīga, Dzelzavas ielas 75B
Tāme Nr. 3.2
#REF!
| Tāme sastādīta 2019.gada tirgus cenās, pamatojoties uz būvprojektu | [11 empty] | Tāme | 0 | Eur
Nr.p.k. | Darba nosaukums | Mērvie nība | Daudzums mērvienībā | Daudzums | Vienības izmaksas | [5 empty] | Kopā uz visu apjomu
[5 empty] | laika norma (c/h) | darba samaksas likme (euro/h) | darba alga (euro) | materiāli (euro) | mehānismi (euro) | kopā (euro) | darbietilpība (c/h) | darba alga (euro) | materiāli (euro) | mehānismi (euro) | summa (euro)
1 | 2 | 3 | 4 | 5 | 6 | 7 | 8 | 9 | 10 | 11 | 12 | 13 | 14 | 15 | 16
|  | Kopā | [8 empty] | 0 | 0 | 0 | 0 | 0
| Tiešās izmaksas kopā | [9 empty] | 0 | 0 | 0 | 0 | 0
| Virsizdevumi, t.sk.darba aizsardzība, apdrošināšana | [13 empty] | 0
| Peļņa | [13 empty] | 0
[10 empty] | Kopā bez PVN |  |  |  |  | 0
[10 empty] | PVN |  | 21% |  |  | 0
[10 empty] | Pavisam kopā ar PVN |  |  |  |  | 0

## 3.3 (hidden)
Objekts: Tirdzniecības centra jaunbūve, esošās ēkas demontāža.
Adrese: Rīga, Deglava iela 160
Tāme Nr. 3.3
#REF!
| Tāme sastādīta 2019.gada tirgus cenās, pamatojoties uz būvprojektu | [11 empty] | Tāme | 0 | Eur
Nr.p.k. | Darba nosaukums | Mērvie nība | Daudzums mērvienībā | Daudzums | Vienības izmaksas | [5 empty] | Kopā uz visu apjomu
[5 empty] | laika norma (c/h) | darba samaksas likme (euro/h) | darba alga (euro) | materiāli (euro) | mehānismi (euro) | kopā (euro) | darbietilpība (c/h) | darba alga (euro) | materiāli (euro) | mehānismi (euro) | summa (euro)
1 | 2 | 3 | 4 | 5 | 6 | 7 | 8 | 9 | 10 | 11 | 12 | 13 | 14 | 15 | 16
| Grunts norakšana un izvešana | m3 |  | 2048
1 | Grunts nomaiņa, dotais apjoms līdz pamatu pēdai (atz. +8.450 LAS) vidēji rupja smilts γ= 1.65 g/cm³ fr.0/3 | m3 | 1.3 | 2662.4
2 | Papildus ģeotehniskās izpētes punkti | gb |  | 5
3 | Ģeotehniskā uzraudzība | kpl |  | 1
[10 empty] | 0 | 0 | 0 | 0 | 0 | 0
|  | Kopā | [8 empty] | 0 | 0 | 0 | 0 | 0
| Tiešās izmaksas kopā | [9 empty] | 0 | 0 | 0 | 0 | 0
[10 empty] | Kopā bez PVN |  |  |  |  | 0
[10 empty] | PVN |  | 21% |  |  | 0
[10 empty] | Pavisam kopā ar PVN |  |  |  |  | 0

## 3.4 (hidden)
Objekts: Tirdzniecības centra jaunbūve, esošās ēkas demontāža.
Adrese: Rīga, Dzelzavas ielas 75B
Tāme Nr. 3.4
#REF!
| Tāme sastādīta 2019.gada tirgus cenās, pamatojoties uz būvprojektu | [11 empty] | Tāme | 0 | Eur
Nr.p.k. | Darba nosaukums | Mērvie nība | Daudzums mērvienībā | Daudzums | Vienības izmaksas | [5 empty] | Kopā uz visu apjomu
[5 empty] | laika norma (c/h) | darba samaksas likme (euro/h) | darba alga (euro) | materiāli (euro) | mehānismi (euro) | kopā (euro) | darbietilpība (c/h) | darba alga (euro) | materiāli (euro) | mehānismi (euro) | summa (euro)
1 | 2 | 3 | 4 | 5 | 6 | 7 | 8 | 9 | 10 | 11 | 12 | 13 | 14 | 15 | 16
Nav nepieciešams
|  | Kopā | [8 empty] | 0 | 0 | 0 | 0 | 0
| Tiešās izmaksas kopā | [9 empty] | 0 | 0 | 0 | 0 | 0
| Virsizdevumi, t.sk.darba aizsardzība, apdrošināšana | [13 empty] | 0
| Peļņa | [13 empty] | 0
[10 empty] | Kopā bez PVN |  |  |  |  | 0
[10 empty] | PVN |  | 21% |  |  | 0
[10 empty] | Pavisam kopā ar PVN |  |  |  |  | 0

## 3.5 (hidden)
Objekts: Tirdzniecības centra jaunbūve, esošās ēkas demontāža.
Adrese: Rīga, Deglava iela 160
Tāme Nr. 3.5
#REF!
| Tāme sastādīta 2019.gada tirgus cenās, pamatojoties uz būvprojektu | [11 empty] | Tāme | 0 | Eur
Nr.p.k. | Darba nosaukums | Mērvie nība | Daudzums mērvienībā | Daudzums | Vienības izmaksas | [5 empty] | Kopā uz visu apjomu
[5 empty] | laika norma (c/h) | darba samaksas likme (euro/h) | darba alga (euro) | materiāli (euro) | mehānismi (euro) | kopā (euro) | darbietilpība (c/h) | darba alga (euro) | materiāli (euro) | mehānismi (euro) | summa (euro)
1 | 2 | 3 | 4 | 5 | 6 | 7 | 8 | 9 | 10 | 11 | 12 | 13 | 14 | 15 | 16
Esošo ST kabeļu aizsardzība
Darbu izmaksas
| Tranšeja - bedre kabeļa vai citu apakšzemes komunikāciju apsekošanai (šurfēšana) | gab. |  | 2
| Tranšejas rakšana un aizbēršana viena līdz divu kabeļu (caurules) gūldīšanai 1m dziļumā ar rokām | m |  | 16
| Tranšejas rakšana un aizbēršana trīs līdz četru kabeļu (caurules) gūldīšanai 1m dziļumā ar rokām | m |  | 12
| Kabeļu aizsargcaurules d=125 līdz 160 mm ieguldīšana gatavā tranšejā | m |  | 36
| Ielu (brauktuvju) asfaltbetona seguma demontāža (apakškārtas, sasaistes kārtas un dilumkārtas demontāža būvbedres platumā) | m2 |  | 19
| Ietves asfaltbetona seguma demontāža (dilumkārtas demontāža būvbedres platumā) | m2 |  | 6
| Visu spriegumu esošo kabeļu mehāniskā aizsardība ar dalīto cauruli | m |  | 32
Materiālu izmaksas
| Caurule D-160 zemē guldāma 1250N, cieta paaugstināta spiedes izturība (rezerves) | m |  | 36
| Caurules nosegvāks D-160 caurulēm | gab. |  | 6
| Caurule dalāmā D-110 zemē guldāmā 750N, L=1m | m |  | 24
| Caurule dalāmā D-160 zemē guldāmā 750N, L=1m | m |  | 8
| Kabeļa brīdinājuma lenta, platums 125mm | m |  | 68
| Palīgmateriāli | kompl. |  | 1
Darbu izmaksas
| EPL vai sarkanās līnijas nospraušana | objekts |  | 1
| EPL digitālā uzmērīšana | objekts |  | 1
| Transporta un gājēju kustības organizēšana | objekts |  | 1
| Rakšanas atļaujas saņemšana | objekts |  | 1
| Tehniskās dokumentācijas sagatavošana objekta nodošanai | objekts |  | 1
ELT ST
Demontāžas darbi
| ZS kabeļa demontāža | m |  | 170
| GVL kabeļa demontāža | m |  | 34
| Ielu (brauktuvju) asfaltbetona seguma demontāža | m2 |  | 12
| Ietves asfaltbetona seguma demontāža | m2 |  | 4
0,4kV KL izbūve.
Darbu izmaksas.
| Tranšeja - bedre kabeļa vai citu apakšzemes komunikāciju apsekošanai (šurfēšana) | gab. |  | 3
| Tranšejas rakšana un aizbēršana viena līdz divu kabeļu (caurules) guldīšanai 0.7m dziļumā | m |  | 8
| Tranšejas rakšana un aizbēršana viena līdz divu kabeļu (caurules) guldīšanai 0.7m dziļumā ar rokām | m |  | 6
| Kabeļu aizsargcaurules d=līdz 110 mm ieguldīšana gatavā tranšejā | m |  | 15
| Teritorijas labiekārtošana | m2 |  | 12
| ZS kabeļa 185 mm2 un lielāka ieguldīšana gatavā tranšejā | m |  | 6
| ZS kabeļa 185 mm2 un lielāka ievēršana caurulē | m |  | 15
| ZS plastmasas izolācijas kabeļa 185 mm2 un lielāka gala apdare | gab. |  | 4
| Elektroenerģijas ievada uzskaites sadalnes ar strāvmaiņiem uzstādīšana (piem. IUSR tipa) | gab. |  | 2
| Drošinātāju uzstādīšana | gab |  | 12
| Caurules montāža ēkas pamatos, sienā | gab. |  | 2
| Vertikālā zemētāja dziļumā līdz 5 m montāža | gab |  | 2
Materiālu izmaksas.
| El. kabelis AXPK-4x240 | m |  | 31
| Gala apdare EPKT 0063 (150-240mm2) | gab. |  | 4
| Aizsargcaurule PE d110mm (450N, 2.klase) | m |  | 15
| Aizsargcaurule PE d110mm (450N, 2.klase) (pirms uzskaite, sadalē) | m |  | 3
| Aizsargcaurule PE d110mm (450N, 2.klase) (pēc uzskaite, sadalē) | m |  | 3
| Kabeļa brīdinājuma lenta, platums 80mm | m |  | 21
| Nazis NH-2, 400A | gab. |  | 6
| Drošinātājs, NH-2, 250 A | gab. |  | 6
| El. sadale IUSR-400-250/5 | kompl. |  | 2
| Sadalnes pamatne, IUSR-P | kompl. |  | 2
| Keramzīts | l |  | 122
| Zemējuma komplekts sadalnei | kompl. |  | 2
| Palīgmateriāli | kompl. |  | 1
Citi darbi
| EPL vai sarkanās līnijas nospraušana | objekts |  | 1
| EPL digitālā uzmērīšana | objekts |  | 1
| Transporta un gājēju kustības organizēšana | objekts |  | 1
| Rakšanas atļaujas saņemšana | objekts |  | 1
| Tehniskās dokumentācijas sagatavošana objekta nodošanai | objekts |  | 1
[14 empty] | 0 | 0
| EST | [12 empty] | 0 | 0
Demontāžas darbi
| Esošo kabeļu demontāža ( gaisa līnija) | m |  | 100
| Esošo kabeļu demontāža gruntī | m |  | 15
| Abonentu sadales kastītes demontāža | gab. |  | 1
SAT
Demontāžas darbi
| Esošo kanālu demontāža | m |  | 25
| Es.cauruļvadu Dn50 ar izolāciju demontāža | m |  | 50
| Es.cauruļvadu Dn50 ar izolāciju demontāža | m |  | 60
[14 empty] | 0 | 0
| Demontāžas darbi (taisa pasūtītājs) | [12 empty] | 0 | 0
| Es.cauruļvadu Dn150 ar izolāciju demontāža | m |  | 118
| Es.cauruļvadu Dn200 ar izolāciju demontāža | m |  | 50
| Esošā siltummezgla demontāža | m |  | 1
[14 empty] | 0 | 0
| UKT K1 | [12 empty] | 0 | 0
| Esošo tīklu demontāža un utilizācija | t.m. |  | 30
| Esošo aku/izsm.bedres demontāža un utilizācija | gab. |  | 3
|  | Kopā | [7 empty] | 0 | 0 | 0 | 0 | 0 | 0
| Tiešās izmaksas kopā | [8 empty] | 0 | 0 | 0 | 0 | 0 | 0
[10 empty] | Kopā bez PVN |  |  |  |  | 0
[10 empty] | PVN |  | 21% |  |  | 0
[10 empty] | Pavisam kopā ar PVN |  |  |  |  | 0

## 4.1 (hidden)
Objekts: Tirdzniecības centra jaunbūve, esošās ēkas demontāža.
Adrese: Rīga, Deglava iela 160
Tāme Nr. 4.1
#REF!
| Tāme sastādīta 2019.gada tirgus cenās, pamatojoties uz būvprojektu | [11 empty] | Tāme | 0 | Eur
Nr.p.k. | Darba nosaukums | Mērvie nība | Daudzums mērvienībā | Daudzums | Vienības izmaksas | [5 empty] | Kopā uz visu apjomu
[5 empty] | laika norma (c/h) | darba samaksas likme (euro/h) | darba alga (euro) | materiāli (euro) | mehānismi (euro) | kopā (euro) | darbietilpība (c/h) | darba alga (euro) | materiāli (euro) | mehānismi (euro) | summa (euro)
1 | 2 | 3 | 4 | 5 | 6 | 7 | 8 | 9 | 10 | 11 | 12 | 13 | 14 | 15 | 16
SILTUMTĪKLI
1 | MATERIĀLI
2 | Rūpnieciski izolētas caurules Ø60,3/140 Termonosēdošā uzmava ar termonosēdošām manžetēm Ø60,3/140 | 3: m; 5: 226
3 | Izol.līkums 90° Ø60/140/L1/L2=1,0/1,0m | 3: gab.; 5: 48
4 | Izol.līkums 81° Ø60/140/L1/L2=1,0/1,0m | 3: gab.; 5: 6
5 | Izol.līkums 36° Ø60/140/L1/L2=1,0/1,0m | 3: gab.; 5: 2
6 | Rūpn.izol. Z-veida izstrādājums Ø60/140 (vertikālais) L=1,13m | 3: gab.; 5: 2
7 | Izol.T-atzars Ø60/140 ar izol.nerūs.tērauda izteces krānu Dn32 ar nerūs.tērauda vītņu korķi | 3: gab.; 5: 2
8 | Izol.vertik.līkums 90° Ø60/140 L1/L2=1,0m/0,9m | 3: gab.; 5: 2
9 | Izol.gala uzmava Ø60/140 | 3: gab.; 5: 2
10 | Elastīgais ievads Ø140 | 3: gab.; 5: 4
11 | Termināls | 3: gab.; 5: 4
12 | 3-dzīslu kabelis NYM 3 x 1,5 | 3: kompl.; 5: 2
13 | Brīdinājuma lenta | 3: m; 5: 8
14 | Kompensācijas spilvens 1100x200h mm | 3: m; 5: 150
15 | Iemetinām.vārsts Dn50 Pn25 NAVAL BALL | 3: gab.; 5: 22
16 | Hot tapping | 3: gab.; 5: 2
17 | Tērauda bezšuves caurules Dn50 (60,3*2,9) | 3: m; 5: 32
18 | Tērauda līkums 90° Dn50 | 3: gab.; 5: 14
19 | Metināms lokanais savienojums Ø60,3*2,9 L=1m | 3: gab.; 5: 2
20 | Lodveida krāns Dn15 Pn40 atgaisošanai | 3: gab.; 5: 4
21 | Slīdošais balsts divām caurulēm Dn50 ar skaņas izolāciju pie griestiem | 3: kompl.; 5: 3
22 | Krāsa-grunts | 3: kg; 5: 3
23 | Izolācija 60*80mm PS 100 | 3: m; 5: 16
24 | Izolācija 60*50mm PS 100 | 3: m; 5: 16
25 | Pārklājums PVC | 3: m2; 5: 24
26 | PVC līkums 90° 219 | 3: gab.; 5: 7
27 | PVC līkums 90° 154 | 3: gab.; 5: 7
28 | Tērauda aizsargcaurule Dn200 L=0,25m | 3: gab.; 5: 2
29 | Plastm.dalīt.caurules Ø110 N750 | 3: m; 5: 12
30 | Pamatu bloks FBS-12-4-3 T | 3: gab.; 5: 2
31 | Dz/betona grodu vāks KCP-10 (h=150mm) | 3: gab.; 5: 1
32 | Dz/betona grods KC-10-9 | 3: gab.; 5: 1
33 | Ķeta vāks (viegla tipa) | 3: gab.; 5: 1
34 | Smilts bez māla un akmeņu piejaukuma | 3: m3; 5: 53
35 | Bitums | 3: m2; 5: 16
36 | Šķembas | 3: m3; 5: 8.5
37 | Melnzeme | 3: m3; 5: 7.2
38 | Asfaltbetons AC-4 | 3: m3; 5: 0.34
39 | Asfaltbetons AC-11 | 3: m3; 5: 1.12
40 | Pamatu maisījums ACb22 | 3: m3; 5: 1.4
41 | Cementa java (1:3) | 3: m3; 5: 0.16
42 | Palīgmateriāli | 3: kompl.; 5: 1
43
44 | DARBU APJOMI
45 | Montāžas darbi
46 | Rūpn.izolēto tērauda cauruļu Ø60,3/140 noguldīšana tranšejā | 3: m; 5: 226
47 | Izol.T-atzara Ø60/140 ar izol.nerūs.tērauda izteces krānu Dn32 montāža | 3: gab.; 5: 2
48 | Rūpn.izol. Z-veida izstrādājuma Ø60/140 montāža | 3: gab.; 5: 2
49 | Izol.vertik.līkuma Ø60/140 montāža | 3: gab.; 5: 2
50 | Iegriešana esošājos tīklos Dn200 zem spiediena | 3: vieta; 5: 2
51 | Lodveida krāna Dn15 atgais. Montāža | 3: gab.; 5: 4
52 | Metināma lokanā savienojuma Ø60,3*2,9 montāža | 3: gab.; 5: 2
53 | Slīdošā balsta (pie griestiem) montāža | 3: kompl.; 5: 3
54 | Ievada hermetizācija | 3: vieta; 5: 4
55 | Tērauda cauruļvadu Dn50 montāža | 3: m; 5: 32
56 | Tērauda cauruļvadu krāsošana 2 reizes | 3: m2; 5: 7.5
57 | Tērauda cauruļvadu Dn50 izolēšana | 3: m; 5: 32
58 | Signalizācijas sistēmas montāža | 3: kompl.; 5: 2
| Krustojums ar el. kabeļiem | 3: vieta; 5: 3
Zemes darbi
1 | Grunts izstrāde ar ekskavatoru ar kausa tilpumu 0.65 m3 ar aizvešanu | 3: m3; 5: 207
2 | Grunts izstrāde bez mehānismu pielietošanas | 3: m3; 5: 22
3 | Pamatnes ierīkošana zem cauruļvadiem no smilts bez māla un akmeņu piejaukuma q=0.15 m | 3: m3; 5: 13.6
4 | Tranšeju aizbēršana ar smilti bez māla un akmeņu piejaukuma ar ekskavatoru ar sekojošu blietēšanu pa kārtām 0.20 m un planēšanu ar roku darbu | 3: m3; 5: 39
5 | Tranšeju aizbēršana ar grunti ar buldozeru, blietējot kārtām ar elektroblieti | 3: m3; 5: 175
6 | Celtniecības darbi
7 | Dz/betona akas Ø1000 H>1,5m ar ķeta vāku uzstādīšana | 3: kompl.; 5: 1
8 | Caurumu betonēšana | 3: m3; 5: 0.16
9 | Labiekārtošanas darbi
10 | Zālāja atjaunošana uzbērot melnzemi un iesējot zāli (q=15cm) | 3: m2; 5: 48
11 | Asfalta seguma izjaukšana un atjaunošana (asfaltbetons AC 11 - 4cm, pamatu maisījums Acb 22 - 5cm, šķembas - 25cm), asfalta seguma | 3: m2; 5: 28
12 | Asfalta seguma izjaukšana un atjaunošana (asfaltbetons AC 4 - 4cm, šķembas - 12cm), asfalta seguma malu apzāģēšana,šuvju apstrāde ar bitumu | 3: m2; 5: 8.6
13 | Ceļu bortakmeņa izjaukšana un atjaunošana | 3: m; 5: 10
14 | Ietves bortakmeņa izjaukšana un atjaunošana | 3: m; 5: 5
15 | Betona seguma izjaukšana un atjaunošana | 3: m; 5: 2
|  | Kopā | [8 empty] | 0 | 0 | 0 | 0 | 0
| Tiešās izmaksas kopā | 12: 0; 13: 0; 14: 0; 15: 0; 16: 0
[10 empty] | Kopā bez PVN |  |  |  |  | 0
[10 empty] | PVN |  | 21% |  |  | 0
[10 empty] | Pavisam kopā ar PVN |  |  |  |  | 0

## 4.2 (hidden)
Objekts: Tirdzniecības centra jaunbūve, esošās ēkas demontāža.
Adrese: Rīga, Dzelzavas ielas 75B
Tāme Nr. 4.2
#REF!
| Tāme sastādīta 2019.gada tirgus cenās, pamatojoties uz būvprojektu | [11 empty] | Tāme | 0 | Eur
Nr.p.k. | Darba nosaukums | Mērvie nība | Daudzums mērvienībā | Daudzums | Vienības izmaksas | [5 empty] | Kopā uz visu apjomu
[5 empty] | laika norma (c/h) | darba samaksas likme (euro/h) | darba alga (euro) | materiāli (euro) | mehānismi (euro) | kopā (euro) | darbietilpība (c/h) | darba alga (euro) | materiāli (euro) | mehānismi (euro) | summa (euro)
1 | 2 | 3 | 4 | 5 | 6 | 7 | 8 | 9 | 10 | 11 | 12 | 13 | 14 | 15 | 16
|  | Kopā | [8 empty] | 0 | 0 | 0 | 0 | 0
| Tiešās izmaksas kopā | [9 empty] | 0 | 0 | 0 | 0 | 0
| Virsizdevumi, t.sk.darba aizsardzība, apdrošināšana | [13 empty] | 0
| Peļņa | [13 empty] | 0
[10 empty] | Kopā bez PVN |  |  |  |  | 0
[10 empty] | PVN |  | 21% |  |  | 0
[10 empty] | Pavisam kopā ar PVN |  |  |  |  | 0

## 4.3 (hidden)
Objekts: Tirdzniecības centra jaunbūve, esošās ēkas demontāža.
Adrese: Rīga, Deglava iela 160
Tāme Nr. 4.3
#REF!
| Tāme sastādīta 2019.gada tirgus cenās, pamatojoties uz būvprojektu | [11 empty] | Tāme | 0 | Eur
Nr.p.k. | Darba nosaukums | Mērvie nība | Daudzums mērvienībā | Daudzums | Vienības izmaksas | [5 empty] | Kopā uz visu apjomu
[5 empty] | laika norma (c/h) | darba samaksas likme (euro/h) | darba alga (euro) | materiāli (euro) | mehānismi (euro) | kopā (euro) | darbietilpība (c/h) | darba alga (euro) | materiāli (euro) | mehānismi (euro) | summa (euro)
1 | 2 | 3 | 4 | 5 | 6 | 7 | 8 | 9 | 10 | 11 | 12 | 13 | 14 | 15 | 16
| El. kabelis AXPK-4x240 | m |  | 320
|  | Kopā | [8 empty] | 0 | 0 | 0 | 0 | 0
| Tiešās izmaksas kopā | [9 empty] | 0 | 0 | 0 | 0 | 0
[10 empty] | Kopā bez PVN |  |  |  |  | 0
[10 empty] | PVN |  | 21% |  |  | 0
[10 empty] | Pavisam kopā ar PVN |  |  |  |  | 0

## 4.4 (hidden)
Objekts: Tirdzniecības centra jaunbūve, esošās ēkas demontāža.
Adrese: Rīga, Deglava iela 160
Tāme Nr. 4.4
#REF!
| Tāme sastādīta 2019.gada tirgus cenās, pamatojoties uz būvprojektu | [11 empty] | Tāme | 0 | Eur
Nr.p.k. | Darba nosaukums | Mērvie nība | Daudzums mērvienībā | Daudzums | Vienības izmaksas | [5 empty] | Kopā uz visu apjomu
[5 empty] | laika norma (c/h) | darba samaksas likme (euro/h) | darba alga (euro) | materiāli (euro) | mehānismi (euro) | kopā (euro) | darbietilpība (c/h) | darba alga (euro) | materiāli (euro) | mehānismi (euro) | summa (euro)
1 | 2 | 3 | 4 | 5 | 6 | 7 | 8 | 9 | 10 | 11 | 12 | 13 | 14 | 15 | 16
Materiāli
93 | El. kabelis AXPK-4x240 | 3: m; 5: 320
94 | El. kabelis CYKY-5x10 | 3: m; 5: 40
| El. kabelis CYKY-5x6 | 3: m; 5: 597
| El. kabelis CYKY-5x2.5 | 3: m; 5: 85
| El. kabelis CYKY-3x2,5 | 3: m; 5: 360
| El. kabelis NHXH-J-3x2,5 | 3: m; 5: 185
| El. kabelis CYKY-3x1,5 | 3: m; 5: 234
| Gala apdare EPKT-0063 | 3: kompl.; 5: 4
| Gala apdare SEH5 65-15 | 3: kompl.; 5: 32
| Kabeļu kurpe SAL 4.2 | 3: gab.; 5: 8
| Kontaktligzda ar zemēšanas kontaktu 32A, 400V, IP-54 | 3: gab.; 5: 1
| Metāla el. sadale, 300x200x150, IP-66, ar stiprinājumiem pie apg. staba, ar atslēgu | 3: kompl.; 5: 1
| El. sadales zemējums | 3: kompl.; 5: 1
95 | Nozarošanas spaiļu komplekts SV15 | 3: gab.; 5: 15
| Automātslēdzis, C6A, 230V, 6kA | 3: gab.; 5: 26
| PEHD caurule ø 110mm, 2.klase (450N) | 3: m; 5: 180
| PEHD caurule ø 110mm, 3.klase (750N) | 3: m; 5: 112
| PEHD caurule ø 75mm, 2.klase (450N) | 3: m; 5: 3
| PEHD caurule ø 63mm, 2.klase (450N) | 3: m; 5: 474
| PEHD caurule ø 63mm, 3.klase (750N) | 3: m; 5: 790
| PEHD caurule ø 110mm, 3.klase (750N) - rezerves caurules | 3: m; 5: 106
| PEHD caurule ø 63mm, 2.klase (450N) - rezerves caurules | 3: m; 5: 460
| PEHD caurule ø 63mm, 3.klase (750N) - rezerves caurules | 3: m; 5: 505
| Kabeļa brīdinājuma lente, 125mm | 3: m; 5: 2630
| Celtniecības smilts | 3: m3; 5: 131.5
| Vāki rezerves caurulēm ø110 | 3: kompl.; 5: 1
| Vāki rezerves caurulēm ø75 | 3: kompl.; 5: 1
| Vāki rezerves caurulēm ø63 | 3: kompl.; 5: 13
| Kabeļu ievada noblīvējums | 3: kompl.; 5: 28
| Šķembas (zem apg. staba pamatiem) | 3: m3; 5: 1.5
| El. kabeļu kape, EPKE 0084 | 3: gab.; 5: 1
| Montāžas palīgmateriāli | 3: kompl.; 5: 1
darbi
| Tranšeja - bedre kabeļa vai citu apakšzemes komunikāciju apsekošanai (šurfēšana) | 3: gab.; 5: 18
| Tranšeja - bedre apg. stabam, kapei | 3: gab.; 5: 16
| Tranšejas rakšana un aizbēršana ar blietēšanu 1 kabelim (1 caurulei) | 3: m; 5: 254
| Tranšejas rakšana un aizbēršana ar blietēšanu 2 kabeļiem (2 caurulēm) | 3: m; 5: 227
| Tranšejas rakšana un aizbēršana ar blietēšanu 3 kabeļiem (3 caurulēm) | 3: m; 5: 52
| Tranšejas rakšana un aizbēršana ar blietēšanu 4 kabeļiem (4 caurulēm) | 3: m; 5: 61
| Tranšejas rakšana un aizbēršana ar blietēšanu 5 kabeļiem (5 caurulēm) | 3: m; 5: 13
Tranšejas rakšana un aizbēršana ar blietēšanu 6 kabeļiem (6 caurulēm) | bar: 3; 5
| Tranšejas rakšana un aizbēršana ar blietēšanu 7 kabeļiem (7 caurulēm) | 3: m; 5: 23
| Tranšejas rakšana un aizbēršana ar blietēšanu 9 kabeļiem (9 caurulēm) | 3: m; 5: 55
| Tranšejas rakšana un aizbēršana ar blietēšanu 10 kabeļiem (10 caurulēm) | 3: m; 5: 19
| Tranšejas rakšana un aizbēršana ar blietēšanu 15 kabeļiem (15 caurulēm) | 3: m; 5: 22
| Tranšejas rakšana un aizbēršana ar blietēšanu 17 kabeļiem (17 caurulēm) | 3: m; 5: 13
| Tranšejas rakšana un aizbēršana ar blietēšanu 18 kabeļiem (18 caurulēm) | 3: m; 5: 3
| Tranšejas rakšana un aizbēršana ar blietēšanu 1 kabelim (1 caurulei) - dem. kabeļiem | 3: m; 5: 170
| Plastmasas caurules guldīšana gatavā tranšejā | 3: m; 5: 1559
| Plastmasas caurules guldīšana gatavā tranšejā - rezerves caurules | 3: m; 5: 1071
| Kabeļa brīdinājuma lentas ieklāšana | 3: m; 5: 2630
| ZS kabeļa līdz 35 mm2 ievēršana proj. caurulē | 3: m; 5: 992
| ZS kabelis līdz 35 mm2 pa celtniecības konstrukcijām (uz plauktiem / grīdā / ievadiem / stabā) | 3: m; 5: 275
| ZS sausā kabeļa līdz 35 mm2 gala apdare | 3: gab.; 5: 32
| ZS kabeļa līdz 240 mm2 ievēršana proj. caurulē | 3: m; 5: 290
| ZS kabelis līdz 240 mm2 pa celtniecības konstrukcijām (uz plauktiem / grīdā / ievadiem / stabā) | 3: m; 5: 30
| ZS sausā kabeļa līdz 240 mm2 gala apdare | 3: gab.; 5: 4
| Sadalnes stiprināšana (apg. staba) | 3: gab.; 5: 1
| Zemējuma montāža (sadalei) | 3: kompl.; 5: 1
| Rozetes montāža | 3: gab.; 5: 1
| Nozarošanas spaiļu montāža | 3: gab.; 5: 15
96 | ZS kabelis līdz 1.5 mm pa celtniecības konstrukcijām (stabā) | 3: m; 5: 234
97 | Šķembas ieklāšana (zem apg. staba pamatiem) | 3: m2; 5: 15
98 | Komutācijas automātu montāža | 3: gab.; 5: 26
99 | Liekas grunts aizvešana | 3: m3; 5: 131.5
100 | Kabeļu ievada noblīvējuma montāža | 3: kompl.; 5: 28
101 | Caurules vāku montāža | 3: kompl.; 5: 15
| Caurules montāža ēkas pamatos | 3: gab.; 5: 28
| El. kabeļa kapes montāža, esoša kabeļa atslēgšana TP | 3: kompl.; 5: 1
| Trases nospraušana | 3: m; 5: 743
| Elektropārvades līnijas ģeodēziskā kontrolkartēšana | 3: m; 5: 2630
| Rakšanas atļaujas saņemšana | 3: objekts; 5: 1
| Transporta un gājēju kustības organizēšana | 3: objekts; 5: 1
| Tehniskās dokumentācijas izgatavošana | 3: objekts; 5: 1
| Objekta sagatavošana nodošanai-pieņemšanai ekspluatācijā | 3: objekts; 5: 1
|  | Kopā | [8 empty] | 0 | 0 | 0 | 0 | 0
| Tiešās izmaksas kopā | 12: 0; 13: 0; 14: 0; 15: 0; 16: 0
[10 empty] | Kopā bez PVN |  |  |  |  | 0
[10 empty] | PVN |  | 21% |  |  | 0
[10 empty] | Pavisam kopā ar PVN |  |  |  |  | 0

## Tame
Objekts: ŪDENS PATĒRIŅA UZSKAITES MEZGLA REMONTS
Adrese: K.Valdemāra iela 31, Rīgā
DARBA TĀME
Nr.p.k. | Darba nosaukums |  | Mērvie nība | Daudzums mērvienībā | Daudzums | Vienības izmaksas | [5 empty] | Kopā uz visu apjomu
[6 empty] | laika norma (c/h) | darba samaksas likme (euro/h) | darba alga (euro) | materiāli (euro) | mehānismi (euro) | kopā (euro) | darbietilpība (c/h) | darba alga (euro) | materiāli (euro) | mehānismi (euro) | summa (euro)
1 | 2 |  | 3 | 4 | 5 | 6 | 7 | 8 | 9 | 10 | 11 | 12 | 13 | 14 | 15 | 16
| ŪDENS PATĒRIŅA UZSKAITES MEZGLI ŠAHTĀ |  | 11: 0; 13: 0; 14: 0; 15: 0; 16: 0
1 | Atloku aizbīdnis Dn50 | 50 | 3: gab.; 5: 2
2 | Universālais adapters ar atloku De110/Dn100 | 100 | 3: gab.; 5: 2
3 | Ķeta atloku trejgabals Dn100x50 | 100 | 3: gab.; 5: 2
4 | Ķeta atloku līkums Dn100 | 100 | 3: gab.; 5: 1
5 | Ķeta atloku līkums Dn50 | 50 | 3: gab.; 5: 1
6 | Plūsmas gružu filtrs Dn50 | 50 | 3: gab.; 5: 1
7 | Ķeta atloku īscaurule Dn100, L=300 mm | 100 | 3: gab.; 5: 2
8 | Ķeta atloku īscaurule Dn100, L=500 mm | 100 | 3: gab.; 5: 1
9 | Ķeta atloku īscaurule Dn50, L=300 mm | 50 | 3: gab.; 5: 1
10 | Ķeta atloku pāreja Dn50x25 | 50x25 | 3: gab.; 5: 2
12 | Lodveida krāns 1" | 25 | 3: gab.; 5: 2
13 | Starpatloku pretvārsts Dn50 | 50 | 3: gab.; 5: 1
14 | Starpatloku aizbīdnis Dn100 ar elektropiedziņu | 100 | 3: kpl.; 5: 1
15 | Manometrs 0-6 bar ar krustgabalu 1" un tukšošanas krānu | 25 | 3: kpl.; 5: 1
16 | Ūdens skaitītājs Dn25 (daudzstrūklu tips) ar saskrūves komplektu, (Rīgas Ūdens) | 25 | 3: kpl.; 5: 1; 6: uzstāda SIA "Rīgas ūdens"
17 | Tērauda ūdensvada caurule Dn25 ar vītņu veidgabaliem | 25 | 3: t.m.; 5: 1
18 | Mezglu stiprinājumu komplekts | 1 | 3: kpl.; 5: 1
19 | Mezglu betona balstu komplekts | 1 | 3: kpl.; 5: 1
20 | Hidrauliskā pārbaude un dezinfekcija,nodošana ekspluatācijā | 1 | 3: kpl.; 5: 1
21 | Elektrisais pieslēgums | 1 | 3: kpl.; 5: 1
Kopā
Tiešās izmaksas kopā | bar: 3 to 5
Kopā bez PVN*
*PVN tiek aprēķināts un apmaksāts saskaņā ar PVN likuma 142.pantu

## 4.8 (hidden)
Objekts: Tirdzniecības centra jaunbūve, esošās ēkas demontāža.
#REF!
Tāme Nr. 4.8
#REF!
| Tāme sastādīta 2019.gada tirgus cenās, pamatojoties uz būvprojektu | [11 empty] | Tāme | 0 | Eur
Nr.p.k. | Darba nosaukums | Mērvie nība | Daudzums mērvienībā | Daudzums | Vienības izmaksas | [5 empty] | Kopā uz visu apjomu
[5 empty] | laika norma (c/h) | darba samaksas likme (euro/h) | darba alga (euro) | materiāli (euro) | mehānismi (euro) | kopā (euro) | darbietilpība (c/h) | darba alga (euro) | materiāli (euro) | mehānismi (euro) | summa (euro)
1 | 2 | 3 | 4 | 5 | 6 | 7 | 8 | 9 | 10 | 11 | 12 | 13 | 14 | 15 | 16
1
2
Kabeļakas un to piederumi
3 | Kabeļu kanalizācijas caurule 50 mm, cieta | m |  | 2
4 | Kabeļu kanalizācijas tērauda caurule 50 mm | m |  | 135
5 | Kabeļu kanalizācijas caurule 63mm, cieta (HDPE) | m |  | 18
6 | Atzars 100/50 | gab |  | 1
7 | Pagrieziena modulis 50/45 | gab. |  | 3
8 | Plastmasas aka PEH 800x650 | gab. |  | 2
9 | Akas lūka (slodze līdz 12,5 t) | gab. |  | 2
10 | Dzelzbetona riņķis | gab |  | 4
11 | Atloks dzelzbetona gredzena stiprināšanai | gab |  | 6
12 | Caurules noslēdzošais gals 50 mm | gab. |  | 5
13 | Hermetiķis | gab. |  | 3
14 | Strēmelēs plīstošā brīdin.lenta | m |  | 153
15 | Virve kabeļa ievilkšanai 6mm/500m | m |  | 153
16 | Kabeļu cauruļu blīvēšanas materiāls 16 A | gab. |  | 5
17 | Būvdarbi ( rakšanas darbi)
18 | Būvatļaujas un ar to saistīto dokumentu noformēšana, saņemšana | obj. |  | 1
19 | Rakšanas darbu atļaujas , pārslēgšanas atļaujas | obj. |  | 1
20 | Tranšejas rakšana un aizbēršana platumā līdz 0.8m (daļēji ar rokām) | m |  | 153
21 | Kabeļu kanalizācijas cauruļu ieguldīšana tranšejā | m |  | 153
22 | Kabeļu akas PEH uzstādīšana | gab |  | 2
23 | KK ievads ēkā | gab |  | 2
24 | atzara uzstādīšana | gab. |  | 1
25 | Buksiera ievilkšana | m |  | 153
26 | Brīdinājuma lentas ieguldīšana | m |  | 153
27 | Dokumentācija, atzinumi | objekts |  | 1
28 | Demontāžas darbi
29 | Esošo kabeļu demontāža ( gaisa līnija) | m |  | 100
30 | Esošo kabeļu demontāža gruntī | m |  | 15
31 | Abonentu sadales kastītes demontāža | gab. |  | 1
32 | Objekta pieņemšana ekspluatācijā
33 | Telekomunikāciju tīklu izpilddokumentācijas izgatavošana (vaļēja tranšeja) un trases nospraušana | m |  | 153
34 | Objekta nodošana ekspluatācijā un ar to saistīto dokumentu noformēšana, saņemšana | obj. |  | 1
|  | Kopā | [8 empty] | 0 | 0 | 0 | 0 | 0
| Tiešās izmaksas kopā | [9 empty] | 0 | 0 | 0 | 0 | 0
[10 empty] | Kopā bez PVN |  |  |  |  | 0
[10 empty] | PVN |  | 21% |  |  | 0
[10 empty] | Pavisam kopā ar PVN |  |  |  |  | 0

## 5.1 (hidden)
Objekts: Tirdzniecības centra jaunbūve, esošās ēkas demontāža.
#REF!
Tāme Nr. 5.1
#REF!
| Tāme sastādīta 2019.gada tirgus cenās, pamatojoties uz būvprojektu | [11 empty] | Tāme | 0 | Eur
Nr.p.k. | Darba nosaukums | Mērvie nība | Daudzums mērvienībā | Daudzums | Vienības izmaksas | [5 empty] | Kopā uz visu apjomu
[5 empty] | laika norma (c/h) | darba samaksas likme (euro/h) | darba alga (euro) | materiāli (euro) | mehānismi (euro) | kopā (euro) | darbietilpība (c/h) | darba alga (euro) | materiāli (euro) | mehānismi (euro) | summa (euro)
1 | 2 | 3 | 4 | 5 | 6 | 7 | 8 | 9 | 10 | 11 | 12 | 13 | 14 | 15 | 16
1 | MONOLĪTA DZ/BET. PAMATS
2 | Betona sagatave C12/15 | m3 | 1.1 | 20.24
3 | Monolītā dz/bet. Pamats | m3 | 1.1 | 81.917
4 | Stiegrojums B500B | kg | 1.1 | 5145.25
| veidņi | m2 | 1.1 | 332.277
| Enkuri HPM24P (gab) | gab | 1 | 176
| WELDA 100x150-110 | gab | 1 | 120
| Enkuri HPM20 L(gab) | gab | 1 | 16
5 | PAMATU SIJAS
6 | Pabetonējums zem sijām C25/30 | m3 | 1.1 | 7.7
7 | Pamatus siju montāža (43,7 m3) | gab |  | 42
8 | Pamatu sijas | gab |  | 42
39 | FASĀDES COKOLA SIJAS
| Cokola siju montāža (10,6 m3) | gab |  | 15
41 | Cokola sijas | gab |  | 15
| Darba rasējumu izstrāde | kpl |  | 1
62 | PAPILDUS MATERIĀLI
| paneļa montāža | gab |  | 1
63 | Fasādes panelis FP-1 | gab |  | 1
68 | Bezrukuma java | kpl |  | 1
69 | Šuvju hermetizācija | kpl |  | 1
|  | Kopā | [8 empty] | 0 | 0 | 0 | 0 | 0
| Tiešās izmaksas kopā | [9 empty] | 0 | 0 | 0 | 0 | 0
[10 empty] | Kopā bez PVN |  |  |  |  | 0
[10 empty] | PVN |  | 21% |  |  | 0
[10 empty] | Pavisam kopā ar PVN |  |  |  |  | 0

## 5.2 (hidden)
Objekts: Tirdzniecības centra jaunbūve, esošās ēkas demontāža.
#REF!
Tāme Nr. 5.2
#REF!
| Tāme sastādīta 2019.gada tirgus cenās, pamatojoties uz būvprojektu | [11 empty] | Tāme | 0 | Eur
Nr.p.k. | Darba nosaukums | Mērvie nība | Daudzums mērvienībā | Daudzums | Vienības izmaksas | [5 empty] | Kopā uz visu apjomu
[5 empty] | laika norma (c/h) | darba samaksas likme (euro/h) | darba alga (euro) | materiāli (euro) | mehānismi (euro) | kopā (euro) | darbietilpība (c/h) | darba alga (euro) | materiāli (euro) | mehānismi (euro) | summa (euro)
1 | 2 | 3 | 4 | 5 | 6 | 7 | 8 | 9 | 10 | 11 | 12 | 13 | 14 | 15 | 16
1 | Spēka grīdas | m2
2 | Šķembas fr. 0/45 | m3 | 1.3 | 469.3
3 | vidēji rupja smilts fr. 0/45 | m3 |  | 2008
4 | Polietilēna plēve PVC 200mk, 2 kārtas | m2 |  | 4810
5 | PVC caurules L=280 | gb |  | 86
6 | Stiegrojums | kg | 1.1 | 33567.6
7 | Betons C30/37 XC2 | m3 | 1.05 | 382.2
8 | Ekstrudēts putupolistirols pa perimetru 100mm | m2 |  | 420
| Deformācijas šuve | t.m | 1.1 | 34.65
| Rukuma šuve | t.m | 1.1 | 245.3
| Tvaika izolācija zem saldējamām kamerām | m2 | 1.3 | 127.66
9 | Uzkopšanas vieta L 50x50x5, S235, karsti cinkots -5x50x50, cinkots -5x80x1300, cinkots -5x45x1390, cinkots -5x60x1300, cinkots -6x45x1390, cinkots | kg |  | 40.51
13 | Kājslauķi L 50x65x5, S235, karsti cinkots -5x50x50, cinkots -5x60x1400, cinkots -6x60x1490, cinkots | kg |  | 44.35
14 | SP-1 režģis 34x34/40x3, 642x1378, cinkots | kg |  | 105.9
15 | SP-2 režģis 33x11/40x4, 1234x1478, cinkots, Antiskid, aizsardzība pret zādzību | kg |  | 191.5
16 | Betons C30/37 XC2 | m3 |  | 3.5
|  | Kopā | [8 empty] | 0 | 0 | 0 | 0 | 0
| Tiešās izmaksas kopā | [9 empty] | 0 | 0 | 0 | 0 | 0
[10 empty] | Kopā bez PVN |  |  |  |  | 0
[10 empty] | PVN |  | 21% |  |  | 0
[10 empty] | Pavisam kopā ar PVN |  |  |  |  | 0

## 5.3 (hidden)
Objekts: Tirdzniecības centra jaunbūve, esošās ēkas demontāža.
#REF!
Tāme Nr. 5.3
#REF!
| Tāme sastādīta 2019.gada tirgus cenās, pamatojoties uz būvprojektu | [11 empty] | Tāme | 0 | Eur
Nr.p.k. | Darba nosaukums | Mērvie nība | Daudzums mērvienībā | Daudzums | Vienības izmaksas | [5 empty] | Kopā uz visu apjomu
[5 empty] | laika norma (c/h) | darba samaksas likme (euro/h) | darba alga (euro) | materiāli (euro) | mehānismi (euro) | kopā (euro) | darbietilpība (c/h) | darba alga (euro) | materiāli (euro) | mehānismi (euro) | summa (euro)
1 | 2 | 3 | 4 | 5 | 6 | 7 | 8 | 9 | 10 | 11 | 12 | 13 | 14 | 15 | 16
| Kolonnu montāža | gab |  | 49
| DZELZSBETONA KOLONNAS | m3 |  | 26.3
| Darba rasējumu izstrāde | kompl |  | 1
| Kolonnu bāzes aizbetonēšana | gab |  | 49
SALIEKAMĀS DZELZSBETONA JOSLAS
| Joslu montāža | gab |  | 39
| Joslas | gab |  | 39
| Darba rasējumu izstrāde | kompl |  | 1
| 12x110x180, S235 | kg |  | 287.23
SALIEKAMĀS DZELZSBETONA SIJAS
| Siju montāža | gab |  | 4
| Sijas | gab |  | 4
| Darba rasējumu izstrāde | kompl |  | 1
SIENAS
Siena pie rampas
| Betons C30/37 XC3 | m3 |  | 2.486
| Betons C30/37 XC1 | m3 |  | 2.981
| Betons C20/25 (Dobo betona bloku aizpildišana) | m3 |  | 1.65
| ISOVER STYROFOAM DOW 300, h=150 | m2 |  | 11.264
| PEIKKO PDM 220-3300 | gb |  | 25
| PEIKKO PDM 220-2400 | gb |  | 3
| PEIKKO PDQ 250 | gb |  | 48
| PEIKKO PSK 20H ar AL Washer 20 | gb |  | 6
| ieliekamā detaļa | kg |  | 40.76
| Neoprēna lente 20x10 | m |  | 8.23
| Stiegrojums | kg |  | 419.4
| Gāzbetona bloku nesošā ārsiena 375 mm | m2 |  | 1023.21
| Mūris 375 mm | m3 |  | 422.0741
| līme | kg |  | 9208.89
| Stiegrojums | t.m |  | 2926.3806
| Gāzbetona starpsienas b=150; b=200; b=300) | m2 |  | 544.62
| Mūris 300 mm | m3 |  | 123.948
| Mūris 200 mm | m3 |  | 21.681
| Mūris 150 mm | m3 |  | 9.8951
| Mūris 100 mm | m3 |  | 1.155
| līme | kg |  | 4084.65
| Stiegrojums | t.m |  | 1557.6132
| Ģipškartona starpsienas | m2 |  | 72.548
| ģipškartona šahtsienas | m2 |  | 24.528
| Delzsbetona kolonnu siltināšana KINGSPAN KOOLTHERM 50 (b=75) | m2 |  | 101.5
| Sienu apdare ar gipškartonu pa asi 2 | m2 |  | 60.96
| Mūra sienu aizpildījums jumta zonā | t.m |  | 86.6
| WC starpsiena ģērbtuvēs | m2 |  | 6.9
Metāla konstrukcijas
| Tērauda kolonnas | t |  | 4.47
| Nojumes tērauda kolonnas (Zn) | t |  | 2.23
| Plānsienu profils | t.m |  | 7.4
| Ugunsdrošā apstrāde (R30) | m2 |  | 111.75
KĀPNES K-1
| Betons C25/30 XC2 | m3 |  | 0.28
| Metālu apjoms | tn |  | 0.26
| SP pakāpieni 305x1150, cinkots | gb |  | 5
| SP režģis 34x38/30x3, cinkots | m2 |  | 1.61
| Stiegrojums | kg |  | 11.3
MARGAS M-1
| Metālu apjoms | kg |  | 34.81
PĀRSEDZES/AILAS
| Saliekamās BAUROC pārsedzes | gab |  | 12
| 375x200x1600 | gab |  | 4
| 375x200x2000 | gab |  | 2
| 200x200x2000 | gab |  | 1
| 150x200x2000 | gab |  | 1
| 150x200x1600 | gab |  | 1
| 300x200x2400 | gab |  | 3
| AP-4 | gab |  | 1
| Durvju ailas pastiprināšana AB-1 | kompl |  | 1
[10 empty] | 0 | 0 | 0 | 0 | 0 | 0
|  | Kopā | [8 empty] | 0 | 0 | 0 | 0 | 0
| Tiešās izmaksas kopā | [9 empty] | 0 | 0 | 0 | 0 | 0
[10 empty] | Kopā bez PVN |  |  |  |  | 0
[10 empty] | PVN |  | 21% |  |  | 0
[10 empty] | Pavisam kopā ar PVN |  |  |  |  | 0

## 5.4 (hidden)
Objekts: Tirdzniecības centra jaunbūve, esošās ēkas demontāža.
#REF!
Tāme Nr. 5.4
#REF!
| Tāme sastādīta 2019.gada tirgus cenās, pamatojoties uz būvprojektu | [11 empty] | Tāme | 0 | Eur
Nr.p.k. | Darba nosaukums | Mērvie nība | Daudzums mērvienībā | Daudzums | Vienības izmaksas | [5 empty] | Kopā uz visu apjomu
[5 empty] | laika norma (c/h) | darba samaksas likme (euro/h) | darba alga (euro) | materiāli (euro) | mehānismi (euro) | kopā (euro) | darbietilpība (c/h) | darba alga (euro) | materiāli (euro) | mehānismi (euro) | summa (euro)
1 | 2 | 3 | 4 | 5 | 6 | 7 | 8 | 9 | 10 | 11 | 12 | 13 | 14 | 15 | 16
1
2 | saite VHS | t |  | 0.36
3 | Kopnes un saites DHS | t |  | 23.02
4 | elementi FAS (cinkoti) | t |  | 1.81
5 | Jumta sijas TS | t |  | 7.86
8 | Saites HS1-HS-4 | t |  | 15.18
9
10 | Nojumes konstrukcijas NTS-1 - NTS3 C3 klase | t |  | 10.14
10
10 | AVK Platforma + kāpnes PLK | tn |  | 3.58
10 | SP režģis | m2 |  | 68
10 | pakāpieni | gab |  | 14
10 | Margas | tm |  | 18.75
|  | Kopā | [8 empty] | 0 | 0 | 0 | 0 | 0
| Tiešās izmaksas kopā | [9 empty] | 0 | 0 | 0 | 0 | 0
[10 empty] | Kopā bez PVN |  |  |  |  | 0
[10 empty] | PVN |  | 21% |  |  | 0
[10 empty] | Pavisam kopā ar PVN |  |  |  |  | 0

## 5.5 (hidden)
Objekts: Tirdzniecības centra jaunbūve, esošās ēkas demontāža.
#REF!
Tāme Nr. 5.5
#REF!
| Tāme sastādīta 2019.gada tirgus cenās, pamatojoties uz būvprojektu | [11 empty] | Tāme | 0 | Eur
Nr.p.k. | Darba nosaukums | Mērvie nība | Daudzums mērvienībā | Daudzums | Vienības izmaksas | [5 empty] | Kopā uz visu apjomu
[5 empty] | laika norma (c/h) | darba samaksas likme (euro/h) | darba alga (euro) | materiāli (euro) | mehānismi (euro) | kopā (euro) | darbietilpība (c/h) | darba alga (euro) | materiāli (euro) | mehānismi (euro) | summa (euro)
1 | 2 | 3 | 4 | 5 | 6 | 7 | 8 | 9 | 10 | 11 | 12 | 13 | 14 | 15 | 16
Monolīts pārsegums (DP-1; 2; 3)
| Betons C25/30, XC1 | m3 |  | 55.451
| Stiegrojums un ieliekamās detaļas | kg |  | 6928.35
12 | veidņi | m2 |  | 234.619
[10 empty] | 0 | 0 | 0 | 0 | 0 | 0
|  | Kopā | [8 empty] | 0 | 0 | 0 | 0 | 0
| Tiešās izmaksas kopā | [9 empty] | 0 | 0 | 0 | 0 | 0
[10 empty] | Kopā bez PVN |  |  |  |  | 0
[10 empty] | PVN |  | 21% |  |  | 0
[10 empty] | Pavisam kopā ar PVN |  |  |  |  | 0

## 5.6.1 (hidden)
Objekts: Tirdzniecības centra jaunbūve, esošās ēkas demontāža.
#REF!
Tāme Nr. 5.6.1
#REF!
| Tāme sastādīta 2019.gada tirgus cenās, pamatojoties uz būvprojektu | [11 empty] | Tāme | 0 | Eur
Nr.p.k. | Darba nosaukums | Mērvie nība | Daudzums mērvienībā | Daudzums | Vienības izmaksas | [5 empty] | Kopā uz visu apjomu
[5 empty] | laika norma (c/h) | darba samaksas likme (euro/h) | darba alga (euro) | materiāli (euro) | mehānismi (euro) | kopā (euro) | darbietilpība (c/h) | darba alga (euro) | materiāli (euro) | mehānismi (euro) | summa (euro)
1 | 2 | 3 | 4 | 5 | 6 | 7 | 8 | 9 | 10 | 11 | 12 | 13 | 14 | 15 | 16
Paneļi pa asi 1-1
| Sendvičtipa sienas paneļu montāža | m2 |  | 80.01
| Kingspan paneļi 200 mm | m2 | 1.1 | 88.011
| palīgmateriāli (10%) | kompl |  | 1
Paneļi piegādes zonas sienai
| Sendvičtipa sienas paneļu montāža | m2 |  | 55.47
| Karkasa konstrukcija | m2 | 1.1 | 61.017
| Kingspan paneļi 60 mm | m2 | 1.1 | 61.017
| palīgmateriāli (10%) | kompl |  | 1
Kasešu apdare
| RUUKKI fasādes kasetes Liberta Original 102, palodze pie logu joslas tonis RR40 (RAL 9006). T.sk. apakškonstrukcija | m2 |  | 656.13
| Cirsti vilkts siets rāmī | m2 |  | 15
|  | Kopā | [8 empty] | 0 | 0 | 0 | 0 | 0
| Tiešās izmaksas kopā | [9 empty] | 0 | 0 | 0 | 0 | 0
[10 empty] | Kopā bez PVN |  |  |  |  | 0
[10 empty] | PVN |  | 21% |  |  | 0
[10 empty] | Pavisam kopā ar PVN |  |  |  |  | 0

## 5.6.2 (hidden)
Objekts: Tirdzniecības centra jaunbūve, esošās ēkas demontāža.
#REF!
Tāme Nr. 5.6.2
#REF!
| Tāme sastādīta 2019.gada tirgus cenās, pamatojoties uz būvprojektu | [11 empty] | Tāme | 0 | Eur
Nr.p.k. | Darba nosaukums | Mērvie nība | Daudzums mērvienībā | Daudzums | Vienības izmaksas | [5 empty] | Kopā uz visu apjomu
[5 empty] | laika norma (c/h) | darba samaksas likme (euro/h) | darba alga (euro) | materiāli (euro) | mehānismi (euro) | kopā (euro) | darbietilpība (c/h) | darba alga (euro) | materiāli (euro) | mehānismi (euro) | summa (euro)
1 | 2 | 3 | 4 | 5 | 6 | 7 | 8 | 9 | 10 | 11 | 12 | 13 | 14 | 15 | 16
Paneļi pa asi 1-1
| Sendvičtipa sienas paneļu montāža | m2 |  | 80.01
| Kingspan paneļi 200 mm vai analogs | m2 | 1.1 | 88.011
| palīgmateriāli (10%) | kompl |  | 1
Paneļi piegādes zonas sienai
| Sendvičtipa sienas paneļu montāža | m2 |  | 55.47
| Karkasa konstrukcija | m2 | 1.1 | 61.017
| Kingspan paneļi 60 mm vai analogs | m2 | 1.1 | 61.017
| palīgmateriāli (10%) | kompl |  | 1
Kasešu apdare
| RUUKKI fasādes kasetes Liberta Original 102, palodze pie logu joslas tonis RR40 (RAL 9006). T.sk. apakškonstrukcija | m2 |  | 656.13
| Cirsti vilkts siets rāmī | m2 |  | 15
|  | Kopā | [8 empty] | 0 | 0 | 0 | 0 | 0
| Tiešās izmaksas kopā | [9 empty] | 0 | 0 | 0 | 0 | 0
[10 empty] | Kopā bez PVN |  |  |  |  | 0
[10 empty] | PVN |  | 21% |  |  | 0
[10 empty] | Pavisam kopā ar PVN |  |  |  |  | 0
Piezīme:
Fasāde asīs A-G nav paredzēta apšūt ar Cembrit plāksnēm - piedāvājumā nav iekļauts

## 5.7.1 (hidden)
Objekts: Tirdzniecības centra jaunbūve, esošās ēkas demontāža.
#REF!
Tāme Nr. 5.7.1
#REF!
| Tāme sastādīta 2019.gada tirgus cenās, pamatojoties uz būvprojektu | [11 empty] | Tāme | 0 | Eur
Nr.p.k. | Darba nosaukums | Mērvie nība | Daudzums mērvienībā | Daudzums | Vienības izmaksas | [5 empty] | Kopā uz visu apjomu
[5 empty] | laika norma (c/h) | darba samaksas likme (euro/h) | darba alga (euro) | materiāli (euro) | mehānismi (euro) | kopā (euro) | darbietilpība (c/h) | darba alga (euro) | materiāli (euro) | mehānismi (euro) | summa (euro)
1 | 2 | 3 | 4 | 5 | 6 | 7 | 8 | 9 | 10 | 11 | 12 | 13 | 14 | 15 | 16
| Nesošo profillokšņu montāža | m2 |  | 2398
1 | T45-30L-905, t=0.6mm Nesošā profilloksne | m2 |  | 203
| T 153-40L-840, t=0,8-0,9mm Nesošā profilloksne | m2 |  | 2108
2 | T 70-57L-1058, t=1,0mm Nesošā profilloksne | m2 |  | 87
4
J-1.1 Veikals
| Jumta siltināšana | m2 |  | 2032
| Siltumizolācija 200 mm | m2 | 1.05 | 2134
| Gaisa un tvaika izolācijas plēve | m2 | 1.2 | 2438
| Slīpumu izveide | m2 |  | 22
J-1.2 Rampa
| Jumta siltināšana | m2 |  | 101
| Siltumizolācija 200-360 mm | m2 | 1.05 | 106
| Gaisa un tvaika izolācijas plēve | m2 | 1.2 | 121
| Armēta izlīdzinošā kārta | m2 |  | 101
| Atdalošs slānis | m2 | 1.2 | 121.2
J-1.3 Nojume
| Nojumes jumta izbūve | m2 |  | 227
J-1.5 Rampas jumts
| Valcprofila jumta segums | m2 |  | 72
Citi
| KJ-1 | gab |  | 1
| KJ-2 | gab |  | 1
| KJ-3 | gab |  | 1
| AVK režģis | kompl |  | 1
| Ventlācijas platformas margas | t.m |  | 7.65
| Ventilācijas siets | kompl |  | 1
| Dūmu lūku un AVK izvadu apdare | gab |  | 14
| Parapeta izbūve (ēkai) | t.m |  | 220
| Parapeta izbūve (Nojumei) | t.m |  | 71
| Jumta tekņu montāža | t.m |  | 70
| Jumta sateces montāža | gab |  | 6
| Jumta notekcauruļu montāža | t.m |  | 75
| Jumta drošības trošu sistēmas montāža | t.m |  | 128
Nojumes apdare
| Nojumes apdare no sāniem un apakšas | m2 |  | 230.4
| latojums/karkass | m2 | 1.05 | 241.92
| Apdares materiāls | m2 | 1.05 | 241.92
|  | Kopā | [8 empty] | 0 | 0 | 0 | 0 | 0
| Tiešās izmaksas kopā | [9 empty] | 0 | 0 | 0 | 0 | 0
[10 empty] | Kopā bez PVN |  |  |  |  | 0
[10 empty] | PVN |  | 21% |  |  | 0
[10 empty] | Pavisam kopā ar PVN |  |  |  |  | 0

## 5.7.2 (hidden)
Objekts: Tirdzniecības centra jaunbūve, esošās ēkas demontāža.
#REF!
Tāme Nr. 5.7.2
#REF!
| Tāme sastādīta 2019.gada tirgus cenās, pamatojoties uz būvprojektu | [11 empty] | Tāme | 0 | Eur
Nr.p.k. | Darba nosaukums | Mērvie nība | Daudzums mērvienībā | Daudzums | Vienības izmaksas | [5 empty] | Kopā uz visu apjomu
[5 empty] | laika norma (c/h) | darba samaksas likme (euro/h) | darba alga (euro) | materiāli (euro) | mehānismi (euro) | kopā (euro) | darbietilpība (c/h) | darba alga (euro) | materiāli (euro) | mehānismi (euro) | summa (euro)
1 | 2 | 3 | 4 | 5 | 6 | 7 | 8 | 9 | 10 | 11 | 12 | 13 | 14 | 15 | 16
1 | Jumta segums - TPO hidroizolācija 2 kārtas | m2 |  | 2800
|  | Kopā | [8 empty] | 0 | 0 | 0 | 0 | 0
| Tiešās izmaksas kopā | [9 empty] | 0 | 0 | 0 | 0 | 0
[10 empty] | Kopā bez PVN |  |  |  |  | 0
[10 empty] | PVN |  | 21% |  |  | 0
[10 empty] | Pavisam kopā ar PVN |  |  |  |  | 0

## 5.8 (hidden)
Objekts: Tirdzniecības centra jaunbūve, esošās ēkas demontāža.
#REF!
Tāme Nr. 5.8
#REF!
| Tāme sastādīta 2019.gada tirgus cenās, pamatojoties uz būvprojektu | [11 empty] | Tāme | 0 | Eur
Nr.p.k. | Darba nosaukums | Mērvie nība | Daudzums mērvienībā | Daudzums | Vienības izmaksas | [5 empty] | Kopā uz visu apjomu
[5 empty] | laika norma (c/h) | darba samaksas likme (euro/h) | darba alga (euro) | materiāli (euro) | mehānismi (euro) | kopā (euro) | darbietilpība (c/h) | darba alga (euro) | materiāli (euro) | mehānismi (euro) | summa (euro)
1 | 2 | 3 | 4 | 5 | 6 | 7 | 8 | 9 | 10 | 11 | 12 | 13 | 14 | 15 | 16
1 | Piekārtie griesti minerālšķ. Plāksnes RAL 9010; 60x60cm; apakša +2.50m; OWA, Knauf AMF, Armstrong | m2 |  | 100.91
2 | Pikārtie griesti - mazgāj. Met. Režģa plāksnes bez caurumiem, RAL 9010; 60x60cm; met. Profilu plat. 20mm, RAL9010; apakša +3.00m. | m2 |  | 73.9
| Betona griestu špaktelēšana un krāsošana | m2 |  | 88.64
|  | Kopā | [8 empty] | 0 | 0 | 0 | 0 | 0
| Tiešās izmaksas kopā | [9 empty] | 0 | 0 | 0 | 0 | 0
[10 empty] | Kopā bez PVN |  |  |  |  | 0
[10 empty] | PVN |  | 21% |  |  | 0
[10 empty] | Pavisam kopā ar PVN |  |  |  |  | 0

## 5.9 (hidden)
Objekts: Tirdzniecības centra jaunbūve, esošās ēkas demontāža.
#REF!
Tāme Nr. 5.9
#REF!
| Tāme sastādīta 2019.gada tirgus cenās, pamatojoties uz būvprojektu | [11 empty] | Tāme | 0 | Eur
Nr.p.k. | Darba nosaukums | Mērvie nība | Daudzums mērvienībā | Daudzums | Vienības izmaksas | [5 empty] | Kopā uz visu apjomu
[5 empty] | laika norma (c/h) | darba samaksas likme (euro/h) | darba alga (euro) | materiāli (euro) | mehānismi (euro) | kopā (euro) | darbietilpība (c/h) | darba alga (euro) | materiāli (euro) | mehānismi (euro) | summa (euro)
1 | 2 | 3 | 4 | 5 | 6 | 7 | 8 | 9 | 10 | 11 | 12 | 13 | 14 | 15 | 16
1 | Rampas ierīces un blīvējuma montāža | kpl |  | 1
| rampas ierīce un blīvējums | kpl |  | 1
[10 empty] | 0 | 0 | 0 | 0 | 0 | 0
|  | Kopā | [8 empty] | 0 | 0 | 0 | 0 | 0
| Tiešās izmaksas kopā | [9 empty] | 0 | 0 | 0 | 0 | 0
[10 empty] | Kopā bez PVN |  |  |  |  | 0
[10 empty] | PVN |  | 21% |  |  | 0
[10 empty] | Pavisam kopā ar PVN |  |  |  |  | 0

## 6.1 (hidden)
Objekts: Tirdzniecības centra jaunbūve, esošās ēkas demontāža.
#REF!
Tāme Nr. 6.1
#REF!
| Tāme sastādīta 2019.gada tirgus cenās, pamatojoties uz būvprojektu | [11 empty] | Tāme | 0 | Eur
Nr.p.k. | Darba nosaukums | Mērvie nība | Daudzums mērvienībā | Daudzums | Vienības izmaksas | [5 empty] | Kopā uz visu apjomu
[5 empty] | laika norma (c/h) | darba samaksas likme (euro/h) | darba alga (euro) | materiāli (euro) | mehānismi (euro) | kopā (euro) | darbietilpība (c/h) | darba alga (euro) | materiāli (euro) | mehānismi (euro) | summa (euro)
1 | 2 | 3 | 4 | 5 | 6 | 7 | 8 | 9 | 10 | 11 | 12 | 13 | 14 | 15 | 16
1 | Ss - 1.1 | gb |  | 1
2 | Ss - 1.2 | gb |  | 1
3 | Ss - 1.3 (kabatas) | gb |  | 1
7 | Montāža | kompl |  | 1
|  | Kopā | [8 empty] | 0 | 0 | 0 | 0 | 0
| Tiešās izmaksas kopā | [9 empty] | 0 | 0 | 0 | 0 | 0
[10 empty] | Kopā bez PVN |  |  |  |  | 0
[10 empty] | PVN |  | 21% |  |  | 0
[10 empty] | Pavisam kopā ar PVN |  |  |  |  | 0

## 6.2 (hidden)
Objekts: Tirdzniecības centra jaunbūve, esošās ēkas demontāža.
#REF!
Tāme Nr. 6.2
#REF!
| Tāme sastādīta 2019.gada tirgus cenās, pamatojoties uz būvprojektu | [11 empty] | Tāme | 0 | Eur
Nr.p.k. | Darba nosaukums | Mērvie nība | Daudzums mērvienībā | Daudzums | Vienības izmaksas | [5 empty] | Kopā uz visu apjomu
[5 empty] | laika norma (c/h) | darba samaksas likme (euro/h) | darba alga (euro) | materiāli (euro) | mehānismi (euro) | kopā (euro) | darbietilpība (c/h) | darba alga (euro) | materiāli (euro) | mehānismi (euro) | summa (euro)
1 | 2 | 3 | 4 | 5 | 6 | 7 | 8 | 9 | 10 | 11 | 12 | 13 | 14 | 15 | 16
1 | Iepakošanas galda montāža | kpl |  | 1
| Iepakošanas galds | kpl |  | 1
|  | Kopā | [8 empty] | 0 | 0 | 0 | 0 | 0
| Tiešās izmaksas kopā | [9 empty] | 0 | 0 | 0 | 0 | 0
[10 empty] | Kopā bez PVN |  |  |  |  | 0
[10 empty] | PVN |  | 21% |  |  | 0
[10 empty] | Pavisam kopā ar PVN |  |  |  |  | 0

## 6.3.1 (hidden)
Objekts: Tirdzniecības centra jaunbūve, esošās ēkas demontāža.
Adrese: Rīga, Dzelzavas ielas 75B
Tāme Nr. 6.3.1
#REF!
| Tāme sastādīta 2019.gada tirgus cenās, pamatojoties uz būvprojektu | [11 empty] | Tāme | 0 | Eur
Nr.p.k. | Darba nosaukums | Mērvie nība | Daudzums mērvienībā | Daudzums | Vienības izmaksas | [5 empty] | Kopā uz visu apjomu
[5 empty] | laika norma (c/h) | darba samaksas likme (euro/h) | darba alga (euro) | materiāli (euro) | mehānismi (euro) | kopā (euro) | darbietilpība (c/h) | darba alga (euro) | materiāli (euro) | mehānismi (euro) | summa (euro)
1 | 2 | 3 | 4 | 5 | 6 | 7 | 8 | 9 | 10 | 11 | 12 | 13 | 14 | 15 | 16
[10 empty] | 0 | 0 | 0 | 0 | 0 | 0
|  | Kopā | [8 empty] | 0 | 0 | 0 | 0 | 0
| Tiešās izmaksas kopā | [9 empty] | 0 | 0 | 0 | 0 | 0
[10 empty] | Kopā bez PVN |  |  |  |  | 0
[10 empty] | PVN |  | 21% |  |  | 0
[10 empty] | Pavisam kopā ar PVN |  |  |  |  | 0

## 6.3.2 (hidden)
Objekts: Tirdzniecības centra jaunbūve, esošās ēkas demontāža.
Adrese: Rīga, Dzelzavas ielas 75B
Tāme Nr. 6.3.2
#REF!
| Tāme sastādīta 2019.gada tirgus cenās, pamatojoties uz būvprojektu | [11 empty] | Tāme | 0 | Eur
Nr.p.k. | Darba nosaukums | Mērvie nība | Daudzums mērvienībā | Daudzums | Vienības izmaksas | [5 empty] | Kopā uz visu apjomu
[5 empty] | laika norma (c/h) | darba samaksas likme (euro/h) | darba alga (euro) | materiāli (euro) | mehānismi (euro) | kopā (euro) | darbietilpība (c/h) | darba alga (euro) | materiāli (euro) | mehānismi (euro) | summa (euro)
1 | 2 | 3 | 4 | 5 | 6 | 7 | 8 | 9 | 10 | 11 | 12 | 13 | 14 | 15 | 16
Kopā
Tiešās izmaksas kopā
[10 empty] | Kopā bez PVN |  |  |  |  | 0
[10 empty] | PVN |  | 21% |  |  | 0
[10 empty] | Pavisam kopā ar PVN |  |  |  |  | 0

## 6.4 (hidden)
Objekts: Tirdzniecības centra jaunbūve, esošās ēkas demontāža.
#REF!
Tāme Nr. 6.4
#REF!
| Tāme sastādīta 2019.gada tirgus cenās, pamatojoties uz būvprojektu | [11 empty] | Tāme | 0 | Eur
Nr.p.k. | Darba nosaukums | Mērvie nība | Daudzums mērvienībā | Daudzums | Vienības izmaksas | [5 empty] | Kopā uz visu apjomu
[5 empty] | laika norma (c/h) | darba samaksas likme (euro/h) | darba alga (euro) | materiāli (euro) | mehānismi (euro) | kopā (euro) | darbietilpība (c/h) | darba alga (euro) | materiāli (euro) | mehānismi (euro) | summa (euro)
1 | 2 | 3 | 4 | 5 | 6 | 7 | 8 | 9 | 10 | 11 | 12 | 13 | 14 | 15 | 16
| Durvis Ss1-2 (2300x2000) | kompl |  | 1
| Durvis Ss1-3 (1250x2400) | kompl |  | 2
[10 empty] | 0 | 0 | 0 | 0 | 0 | 0
|  | Kopā | [8 empty] | 0 | 0 | 0 | 0 | 0
| Tiešās izmaksas kopā | [9 empty] | 0 | 0 | 0 | 0 | 0
[10 empty] | Kopā bez PVN |  |  |  |  | 0
[10 empty] | PVN |  | 21% |  |  | 0
[10 empty] | Pavisam kopā ar PVN |  |  |  |  | 0

## 6.5 (hidden)
Objekts: Tirdzniecības centra jaunbūve, esošās ēkas demontāža.
#REF!
Tāme Nr. 6.5
#REF!
| Tāme sastādīta 2019.gada tirgus cenās, pamatojoties uz būvprojektu | [11 empty] | Tāme | 0 | Eur
Nr.p.k. | Darba nosaukums | Mērvie nība | Daudzums mērvienībā | Daudzums | Vienības izmaksas | [5 empty] | Kopā uz visu apjomu
[5 empty] | laika norma (c/h) | darba samaksas likme (euro/h) | darba alga (euro) | materiāli (euro) | mehānismi (euro) | kopā (euro) | darbietilpība (c/h) | darba alga (euro) | materiāli (euro) | mehānismi (euro) | summa (euro)
1 | 2 | 3 | 4 | 5 | 6 | 7 | 8 | 9 | 10 | 11 | 12 | 13 | 14 | 15 | 16
| Dūmu lūka "ORIVENT 01" 1200x1800 | kpl |  | 14
| Logs L-1 | gab |  | 1
|  | Kopā | [8 empty] | 0 | 0 | 0 | 0 | 0
| Tiešās izmaksas kopā | [9 empty] | 0 | 0 | 0 | 0 | 0
[10 empty] | Kopā bez PVN |  |  |  |  | 0
[10 empty] | PVN |  | 21% |  |  | 0
[10 empty] | Pavisam kopā ar PVN |  |  |  |  | 0

## 6.6 (hidden)
Objekts: Tirdzniecības centra jaunbūve, esošās ēkas demontāža.
#REF!
Tāme Nr. 6.6
#REF!
| Tāme sastādīta 2019.gada tirgus cenās, pamatojoties uz būvprojektu | [11 empty] | Tāme | 0 | Eur
Nr.p.k. | Darba nosaukums | Mērvie nība | Daudzums mērvienībā | Daudzums | Vienības izmaksas | [5 empty] | Kopā uz visu apjomu
[5 empty] | laika norma (c/h) | darba samaksas likme (euro/h) | darba alga (euro) | materiāli (euro) | mehānismi (euro) | kopā (euro) | darbietilpība (c/h) | darba alga (euro) | materiāli (euro) | mehānismi (euro) | summa (euro)
1 | 2 | 3 | 4 | 5 | 6 | 7 | 8 | 9 | 10 | 11 | 12 | 13 | 14 | 15 | 16
1 | V-1-1 2600x2600 | gb |  | 1
Durvis
2 | D -1.1 | gb |  | 2
3 | D -1.2 | gb |  | 1
4 | D -1.3 | gb |  | 1
| D -1.3 | gb |  | 1
5 | D -1.4 | gb |  | 2
6 | D -2.1 | gb |  | 1
8 | D -2.3 tērauda L | gb |  | 1
12 | D -2.4 | gb |  | 1
13 | D -2.5 Vieglas tērauda L | gb |  | 1
| D -2.5 Vieglas tērauda K | gb |  | 1
| D -2.5 Vieglas tērauda K | gb |  | 1
14 | D -2.6 | gb |  | 3
15 | D -2.7 | gb |  | 1
16 | D -2.8 | gb |  | 1
17 | D -2.9 | gb |  | 1
18 | D -2.10 | gb |  | 1
19 | D -2.11 | gb |  | 1
20 | D -2.12 | gb |  | 1
21 | D -2.13 | gb |  | 1
22 | D-3-1 WC lamināts L | gb |  | 1
23 | D-3-1 WC lamināts Kr | gb |  | 1
| D-3.2 vieglas tārauda | gb |  | 1
|  | Kopā | [8 empty] | 0 | 0 | 0 | 0 | 0
| Tiešās izmaksas kopā | [9 empty] | 0 | 0 | 0 | 0 | 0
[10 empty] | Kopā bez PVN |  |  |  |  | 0
[10 empty] | PVN |  | 21% |  |  | 0
[10 empty] | Pavisam kopā ar PVN |  |  |  |  | 0

## 6.7.1 (hidden)
Objekts: Tirdzniecības centra jaunbūve, esošās ēkas demontāža.
#REF!
Tāme Nr. 6.7.1
#REF!
| Tāme sastādīta 2019.gada tirgus cenās, pamatojoties uz būvprojektu | [11 empty] | Tāme | 0 | Eur
Nr.p.k. | Darba nosaukums | Mērvie nība | Daudzums mērvienībā | Daudzums | Vienības izmaksas | [5 empty] | Kopā uz visu apjomu
[5 empty] | laika norma (c/h) | darba samaksas likme (euro/h) | darba alga (euro) | materiāli (euro) | mehānismi (euro) | kopā (euro) | darbietilpība (c/h) | darba alga (euro) | materiāli (euro) | mehānismi (euro) | summa (euro)
1 | 2 | 3 | 4 | 5 | 6 | 7 | 8 | 9 | 10 | 11 | 12 | 13 | 14 | 15 | 16
1 | Fasāde - krāsots apmetums, tonis RAL 9010 | m2 |  | 556.9
2 | Cokols - krāsots apmetums, tonis RAL 7038 | m2 |  | 135.6
| Sastatnes | m2 |  | 1567.83
|  | Kopā | [8 empty] | 0 | 0 | 0 | 0 | 0
| Tiešās izmaksas kopā | [9 empty] | 0 | 0 | 0 | 0 | 0
[10 empty] | Kopā bez PVN |  |  |  |  | 0
[10 empty] | PVN |  | 21% |  |  | 0
[10 empty] | Pavisam kopā ar PVN |  |  |  |  | 0
Piezīme* Zem kasetēm apmetums netiek paredzēts.

## 6.7.2 (hidden)
Objekts: Tirdzniecības centra jaunbūve, esošās ēkas demontāža.
#REF!
Tāme Nr. 6.7.2
#REF!
| Tāme sastādīta 2019.gada tirgus cenās, pamatojoties uz būvprojektu | [11 empty] | Tāme | 0 | Eur
Nr.p.k. | Darba nosaukums | Mērvie nība | Daudzums mērvienībā | Daudzums | Vienības izmaksas | [5 empty] | Kopā uz visu apjomu
[5 empty] | laika norma (c/h) | darba samaksas likme (euro/h) | darba alga (euro) | materiāli (euro) | mehānismi (euro) | kopā (euro) | darbietilpība (c/h) | darba alga (euro) | materiāli (euro) | mehānismi (euro) | summa (euro)
1 | 2 | 3 | 4 | 5 | 6 | 7 | 8 | 9 | 10 | 11 | 12 | 13 | 14 | 15 | 16
1 | Parapetu skārda apdare
| Parapeta apdare ar skārdu (ēkai) | t.m |  | 220
| Parapeta apdare ar skārdu (Nojumei) | t.m |  | 71
|  | Kopā | [8 empty] | 0 | 0 | 0 | 0 | 0
| Tiešās izmaksas kopā | [9 empty] | 0 | 0 | 0 | 0 | 0
[10 empty] | Kopā bez PVN |  |  |  |  | 0
[10 empty] | PVN |  | 21% |  |  | 0
[10 empty] | Pavisam kopā ar PVN |  |  |  |  | 0

## 6.8.1 (hidden)
Objekts: Tirdzniecības centra jaunbūve, esošās ēkas demontāža.
#REF!
Tāme Nr. 6.8.1
#REF!
| Tāme sastādīta 2019.gada tirgus cenās, pamatojoties uz būvprojektu | [11 empty] | Tāme | 0 | Eur
Nr.p.k. | Darba nosaukums | Mērvie nība | Daudzums mērvienībā | Daudzums | Vienības izmaksas | [5 empty] | Kopā uz visu apjomu
[5 empty] | laika norma (c/h) | darba samaksas likme (euro/h) | darba alga (euro) | materiāli (euro) | mehānismi (euro) | kopā (euro) | darbietilpība (c/h) | darba alga (euro) | materiāli (euro) | mehānismi (euro) | summa (euro)
1 | 2 | 3 | 4 | 5 | 6 | 7 | 8 | 9 | 10 | 11 | 12 | 13 | 14 | 15 | 16
1 | Sienu apmetums | m2 |  | 2131.88
|  | Kopā | [8 empty] | 0 | 0 | 0 | 0 | 0
| Tiešās izmaksas kopā | [9 empty] | 0 | 0 | 0 | 0 | 0
[10 empty] | Kopā bez PVN |  |  |  |  | 0
[10 empty] | PVN |  | 21% |  |  | 0
[10 empty] | Pavisam kopā ar PVN |  |  |  |  | 0

## 6.8.2 (hidden)
Objekts: Tirdzniecības centra jaunbūve, esošās ēkas demontāža.
#REF!
Tāme Nr. 6.8.2
#REF!
| Tāme sastādīta 2019.gada tirgus cenās, pamatojoties uz būvprojektu | [11 empty] | Tāme | 0 | Eur
Nr.p.k. | Darba nosaukums | Mērvie nība | Daudzums mērvienībā | Daudzums | Vienības izmaksas | [5 empty] | Kopā uz visu apjomu
[5 empty] | laika norma (c/h) | darba samaksas likme (euro/h) | darba alga (euro) | materiāli (euro) | mehānismi (euro) | kopā (euro) | darbietilpība (c/h) | darba alga (euro) | materiāli (euro) | mehānismi (euro) | summa (euro)
1 | 2 | 3 | 4 | 5 | 6 | 7 | 8 | 9 | 10 | 11 | 12 | 13 | 14 | 15 | 16
1 | Sienas špaktelēšana (bez apjoma noliktavas zonā) | m2 |  | 1561.49
| Sienu krāsošana | m2 |  | 2101.49
|  | Kopā | [8 empty] | 0 | 0 | 0 | 0 | 0
| Tiešās izmaksas kopā | [9 empty] | 0 | 0 | 0 | 0 | 0
[10 empty] | Kopā bez PVN |  |  |  |  | 0
[10 empty] | PVN |  | 21% |  |  | 0
[10 empty] | Pavisam kopā ar PVN |  |  |  |  | 0

## 6.8.3 (hidden)
Objekts: Tirdzniecības centra jaunbūve, esošās ēkas demontāža.
#REF!
Tāme Nr. 6.8.3
#REF!
| Tāme sastādīta 2019.gada tirgus cenās, pamatojoties uz būvprojektu | [11 empty] | Tāme | 0 | Eur
Nr.p.k. | Darba nosaukums | Mērvie nība | Daudzums mērvienībā | Daudzums | Vienības izmaksas | [5 empty] | Kopā uz visu apjomu
[5 empty] | laika norma (c/h) | darba samaksas likme (euro/h) | darba alga (euro) | materiāli (euro) | mehānismi (euro) | kopā (euro) | darbietilpība (c/h) | darba alga (euro) | materiāli (euro) | mehānismi (euro) | summa (euro)
1 | 2 | 3 | 4 | 5 | 6 | 7 | 8 | 9 | 10 | 11 | 12 | 13 | 14 | 15 | 16
1 | Sienu flīzēšana | m2 |  | 169
| sienas flīzes (30 x 60 cm, pelēki bēšas porcelāna flīzes), ar krustenisku šuvi, šuves krāsa - gaiši pelēka, ieklātas horizontāli | m2 | 1.08 | 182.52
| flīžu līme | kg | 4 | 676
| flīžu krustiņi | gb. | 10 | 1690
| fūgu java | kg | 1 | 169
|  | Kopā | [8 empty] | 0 | 0 | 0 | 0 | 0
| Tiešās izmaksas kopā | [9 empty] | 0 | 0 | 0 | 0 | 0
[10 empty] | Kopā bez PVN |  | 0 | 0 | 0 | 0
[10 empty] | PVN |  | 21% |  |  | 0
[10 empty] | Pavisam kopā ar PVN |  |  |  |  | 0

## 6.9.1.1 (hidden)
Objekts: Tirdzniecības centra jaunbūve, esošās ēkas demontāža.
#REF!
Tāme Nr. 6.9.1.1
#REF!
| Tāme sastādīta 2019.gada tirgus cenās, pamatojoties uz būvprojektu | [11 empty] | Tāme | 0 | Eur
Nr.p.k. | Darba nosaukums | Mērvie nība | Daudzums mērvienībā | Daudzums | Vienības izmaksas | [5 empty] | Kopā uz visu apjomu
[5 empty] | laika norma (c/h) | darba samaksas likme (euro/h) | darba alga (euro) | materiāli (euro) | mehānismi (euro) | kopā (euro) | darbietilpība (c/h) | darba alga (euro) | materiāli (euro) | mehānismi (euro) | summa (euro)
1 | 2 | 3 | 4 | 5 | 6 | 7 | 8 | 9 | 10 | 11 | 12 | 13 | 14 | 15 | 16
1 | Izlīdzinošais slānis (estrich) | m2 |  | 1928
| Grīdas flīzēšana (iesk. Grīdlīstes) | m2 |  | 1910.04
| Porcelāna keramikas flīzes "Flakes", 30 x 30x1.5 cm, ieklāšana rindās pamīšus. Šuvju krāsa: gaiši pelēka. Pretslīdes klase pēc EN standarta ≥R9 | m2 | 1.06 | 2024.6424
| flīžu līme | kg | 4 | 7640.16
| flīžu krustiņi | gb. | 10 | 19100.4
| fūgu java | kg | 1 | 1910.04
| Hidroizolācijas ierīkošana (mitrajās telpās) | kompl | 1 | 1
|  | Kopā | [8 empty] | 0 | 0 | 0 | 0 | 0
| Tiešās izmaksas kopā | [9 empty] | 0 | 0 | 0 | 0 | 0
[10 empty] | Kopā bez PVN |  |  |  |  | 0
[10 empty] | PVN |  | 21% |  |  | 0
[10 empty] | Pavisam kopā ar PVN |  |  |  |  | 0

## 6.9.1.2 (hidden)
Objekts: Tirdzniecības centra jaunbūve, esošās ēkas demontāža.
#REF!
Tāme Nr. 6.9.1.1
#REF!
| Tāme sastādīta 2019.gada tirgus cenās, pamatojoties uz būvprojektu | [11 empty] | Tāme | 0 | Eur
Nr.p.k. | Darba nosaukums | Mērvie nība | Daudzums mērvienībā | Daudzums | Vienības izmaksas | [5 empty] | Kopā uz visu apjomu
[5 empty] | laika norma (c/h) | darba samaksas likme (euro/h) | darba alga (euro) | materiāli (euro) | mehānismi (euro) | kopā (euro) | darbietilpība (c/h) | darba alga (euro) | materiāli (euro) | mehānismi (euro) | summa (euro)
1 | 2 | 3 | 4 | 5 | 6 | 7 | 8 | 9 | 10 | 11 | 12 | 13 | 14 | 15 | 16
1 | Izlīdzinošais slānis (estrich) | m2 |  | 1928
2 | Grīdas flīzēšana (iesk. Grīdlīstes) | m2 |  | 1910.04
| Porcelāna keramikas flīzes "Flakes", 30 x 30x1.5 cm, ieklāšana rindās pamīšus. Šuvju krāsa: gaiši pelēka. Pretslīdes klase pēc EN standarta ≥R9 | m2 | 1.06 | 2024.6424
| flīžu līme | kg | 4 | 7640.16
| flīžu krustiņi | gb. | 10 | 19100.4
| fūgu java | kg | 1 | 1910.04
| Hidroizolācijas ierīkošana (mitrajās telpās) | kompl | 1 | 1
|  | Kopā | [8 empty] | 0 | 0 | 0 | 0 | 0
| Tiešās izmaksas kopā | [9 empty] | 0 | 0 | 0 | 0 | 0
[10 empty] | Kopā bez PVN |  |  |  |  | 0
[10 empty] | PVN |  | 21% |  |  | 0
[10 empty] | Pavisam kopā ar PVN |  |  |  |  | 0

## 6.9.2 (hidden)
Objekts: Tirdzniecības centra jaunbūve, esošās ēkas demontāža.
#REF!
Tāme Nr. 6.9.2
#REF!
| Tāme sastādīta 2019.gada tirgus cenās, pamatojoties uz būvprojektu | [11 empty] | Tāme | 0 | Eur
Nr.p.k. | Darba nosaukums | Mērvie nība | Daudzums mērvienībā | Daudzums | Vienības izmaksas | [5 empty] | Kopā uz visu apjomu
[5 empty] | laika norma (c/h) | darba samaksas likme (euro/h) | darba alga (euro) | materiāli (euro) | mehānismi (euro) | kopā (euro) | darbietilpība (c/h) | darba alga (euro) | materiāli (euro) | mehānismi (euro) | summa (euro)
1 | 2 | 3 | 4 | 5 | 6 | 7 | 8 | 9 | 10 | 11 | 12 | 13 | 14 | 15 | 16
1 | Antistatiski zemēts grīdas segums | m2 |  | 10.64
2 | Betona grīda ar gludu virsmu | m2 |  | 15.09
3 | Aukstumkameru grīdas segums | m2 |  | 98.24
4 | Kājslauķis | m2 |  | 17.75
| Pāreja no dzesēšanas kamerām uz flīzēm | kompl |  | 1
|  | Kopā | [8 empty] | 0 | 0 | 0 | 0 | 0
| Tiešās izmaksas kopā | [9 empty] | 0 | 0 | 0 | 0 | 0
[10 empty] | Kopā bez PVN |  |  |  |  | 0
[10 empty] | PVN |  | 21% |  |  | 0
[10 empty] | Pavisam kopā ar PVN |  |  |  |  | 0

## 6.10.1 (hidden)
Objekts: Tirdzniecības centra jaunbūve, esošās ēkas demontāža.
#REF!
Tāme Nr. 6.10.1
#REF!
| Tāme sastādīta 2019.gada tirgus cenās, pamatojoties uz būvprojektu | [11 empty] | Tāme | 0 | Eur
Nr.p.k. | Darba nosaukums | Mērvie nība | Daudzums mērvienībā | Daudzums | Vienības izmaksas | [5 empty] | Kopā uz visu apjomu
[5 empty] | laika norma (c/h) | darba samaksas likme (euro/h) | darba alga (euro) | materiāli (euro) | mehānismi (euro) | kopā (euro) | darbietilpība (c/h) | darba alga (euro) | materiāli (euro) | mehānismi (euro) | summa (euro)
1 | 2 | 3 | 4 | 5 | 6 | 7 | 8 | 9 | 10 | 11 | 12 | 13 | 14 | 15 | 16
1 | #REF! | kpl |  | 1
[10 empty] | 0 | 0 | 0 | 0 | 0 | 0
|  | Kopā | [8 empty] | 0 | 0 | 0 | 0 | 0
| Tiešās izmaksas kopā | [9 empty] | 0 | 0 | 0 | 0 | 0
[10 empty] | Kopā bez PVN |  |  |  |  | 0
[10 empty] | PVN |  | 21% |  |  | 0
[10 empty] | Pavisam kopā ar PVN |  |  |  |  | 0

## 6.10.2 (hidden)
Objekts: Tirdzniecības centra jaunbūve, esošās ēkas demontāža.
#REF!
Tāme Nr. 6.10.2
#REF!
| Tāme sastādīta 2019.gada tirgus cenās, pamatojoties uz būvprojektu | [11 empty] | Tāme | 0 | Eur
Nr.p.k. | Darba nosaukums | Mērvie nība | Daudzums mērvienībā | Daudzums | Vienības izmaksas | [5 empty] | Kopā uz visu apjomu
[5 empty] | laika norma (c/h) | darba samaksas likme (euro/h) | darba alga (euro) | materiāli (euro) | mehānismi (euro) | kopā (euro) | darbietilpība (c/h) | darba alga (euro) | materiāli (euro) | mehānismi (euro) | summa (euro)
1 | 2 | 3 | 4 | 5 | 6 | 7 | 8 | 9 | 10 | 11 | 12 | 13 | 14 | 15 | 16
1 | T-veida nerūsējošā tērauda aizsargprofils stikloto vitrīnu aizsardzībai (d=40mm; sienas biezums 1.5mm) | m |  | 29.72
2 | Rievota alumīnija loksne (biezums 2mm) | m2 |  | 16.63
3 | Cinkota trīsstūrveida tērauda loksnes aizsargprofils (200x200x3mm) | m |  | 34.24
4 | Cinkots L-veida aizsargprofils (200x200x5mm) ar betona pildījumu | m |  | 25.3
5 | V2A nerūsējošā tērauda aizsargstabiņš (h=300mm; d=100mm; sienas biezums 3mm) uzstādīts urbumā uz neapstrādātas grīdas. Aizsargstabiņam jāatrodas 1/2d lenķī. | gb |  | 7
6 | Termiski cinkots tērauda aizsargstabiņš (h=300mm; d=100mm; sienas biezums 3mm) uzstādīts urbumā uz neapstrādātas grīdas. Aizsargstabiņam jāatrodas 1/2d lenķī. | gb |  | 5
| HD- PE aizsarglīstes cokola līmenī | t.m |  | 59.08
| HD- PE aizsarglīstes x2 | t.m |  | 65.39
| Ugunsdzēšamie aparāti | gab. |  | 14
| Plānu izstrāde, zīmju izvietošana | kompl |  | 1
| Ugunsdzēsības krānu kastes aizsargs | gab. |  | 1
|  | Kopā | [8 empty] | 0 | 0 | 0 | 0 | 0
| Tiešās izmaksas kopā | [9 empty] | 0 | 0 | 0 | 0 | 0
[10 empty] | Kopā bez PVN |  |  |  |  | 0
[10 empty] | PVN |  | 21% |  |  | 0
[10 empty] | Pavisam kopā ar PVN |  |  |  |  | 0

## 6.11 (hidden)
Objekts: Tirdzniecības centra jaunbūve, esošās ēkas demontāža.
#REF!
Tāme Nr. 6.11
#REF!
| Tāme sastādīta 2019.gada tirgus cenās, pamatojoties uz būvprojektu | [11 empty] | Tāme | 0 | Eur
Nr.p.k. | Darba nosaukums | Mērvie nība | Daudzums mērvienībā | Daudzums | Vienības izmaksas | [5 empty] | Kopā uz visu apjomu
[5 empty] | laika norma (c/h) | darba samaksas likme (euro/h) | darba alga (euro) | materiāli (euro) | mehānismi (euro) | kopā (euro) | darbietilpība (c/h) | darba alga (euro) | materiāli (euro) | mehānismi (euro) | summa (euro)
1 | 2 | 3 | 4 | 5 | 6 | 7 | 8 | 9 | 10 | 11 | 12 | 13 | 14 | 15 | 16
1 | #REF! | m2 |  | 1990.16
|  | Kopā | [8 empty] | 0 | 0 | 0 | 0 | 0
| Tiešās izmaksas kopā | [9 empty] | 0 | 0 | 0 | 0 | 0
[10 empty] | Kopā bez PVN |  |  |  |  | 0
[10 empty] | PVN |  | 21% |  |  | 0
[10 empty] | Pavisam kopā ar PVN |  |  |  |  | 0

## 7.1.1 (hidden)
Objekts: Tirdzniecības centra jaunbūve, esošās ēkas demontāža.
#REF!
Tāme Nr. 7.1.1
#REF!
| Tāme sastādīta 2019.gada tirgus cenās, pamatojoties uz būvprojektu | [12 empty] | Tāme | 0 | Eur
Nr.p.k. | Darba nosaukums |  | Mērvie nība | Daudzums mērvienībā | Daudzums | Vienības izmaksas | [5 empty] | Kopā uz visu apjomu
[6 empty] | laika norma (c/h) | darba samaksas likme (euro/h) | darba alga (euro) | materiāli (euro) | mehānismi (euro) | kopā (euro) | darbietilpība (c/h) | darba alga (euro) | materiāli (euro) | mehānismi (euro) | summa (euro)
1 | 2 |  | 3 | 4 | 5 | 6 | 7 | 8 | 9 | 10 | 11 | 12 | 13 | 14 | 15 | 16
1 | Kabeļi | bar: 3; 5
2 | Kabelis NYY-J-4x120/70mm² |  | 3: m; 5: 76
3 | Kabelis NYY-J-4x95/35mm² |  | 3: m; 5: 90
4 | Kabelis NYY-J-5x50mm² |  | 3: m; 5: 24
5 | Kabelis NYY-J-5x10mm² |  | 3: m; 5: 83
6 | Kabelis NYY-J-5x6mm² |  | 3: m; 5: 158
7 | Kabelis NYY-J-5x4mm² |  | 3: m; 5: 98
8 | Kabelis NYY-J-5x2,5mm² |  | 3: m; 5: 1199
9 | Kabelis NYY-J-4x2,5mm² |  | 3: m; 5: 45
10 | Kabelis NYY-J-4x1,5mm² |  | 3: m; 5: 60
11 | Kabelis NYY-J-7x2,5mm² |  | 3: m; 5: 218
12 | Kabelis NYM-J-3x10mm² |  | 3: m; 5: 76
13 | Kabelis NYM-J-3x6mm² |  | 3: m; 5: 688
14 | Kabelis NYM-J-3x4mm² |  | 3: m; 5: 380
15 | Kabelis NYM-J-3x2,5mm² |  | 3: m; 5: 10686
16 | Kabelis NYM-J-3x1,5mm² |  | 3: m; 5: 654
17 | Kabelis AXPK–4x240mm² |  | 3: m; 5: 20
18 | Kabelis MCMK-5x35mm² |  | 3: m; 5: 20
19 | Kabelis NHXH-J-3x1,5mm² |  | 3: m; 5: 41
20 | Kabelis NHXH-J-3x2,5mm² |  | 3: m; 5: 320
21 | Kabelis NHXH-J-3x6mm² |  | 3: m; 5: 70
22 | Vads N07V-K1x35mm² |  | 3: m; 5: 200
23 | Vads N07V-K1x25mm² |  | 3: m; 5: 50
24 | Vads N07V-K1x10mm² |  | 3: m; 5: 480
25 | Vads N07V-K1x6mm² |  | 3: m; 5: 100
26 | Tērauda balts RAL9010 kabeļu kanāls 100x60mm, neperforēts, ar vāku |  | 3: m; 5: 190
27 | Tērauda balts RAL9010 kabeļu kanāls 200x60mm, neperforēts, ar vāku |  | 3: m; 5: 75
28 | Tērauda balts RAL9010 kabeļu kanāls 100x60mm, perforēts, ar vāku |  | 3: m; 5: 21
29 | Tērauda balts RAL9010 kabeļu kanāls 200x60mm, perforēts, ar vāku |  | 3: m; 5: 125
30 | Tērauda balts RAL9010 kabeļu kanāls 300x60mm, perforēts, ar vāku |  | 3: m; 5: 9
31 | Tērauda balts RAL9010 kabeļu kanāls 500x60mm, perforēts, ar vāku |  | 3: m; 5: 32
32 | balts RAL9010 kabeļu kanāls 210x70mm |  | 3: m; 5: 5
33 | Caurule gofrēta PEHD d=110mm |  | 3: m; 5: 410
34 | Caurule gofrēta PEHD d=75mm |  | 3: m; 5: 77
35 | Caurule gofrēta PEHD d=63mm |  | 3: m; 5: 150
36 | Caurule gofrēta PEHD d=50mm |  | 3: m; 5: 710
37 | Caurule gofrēta PEHD d=32mm |  | 3: m; 5: 80
38 | Caurule cietā, HDPE d=25mm |  | 3: m; 5: 900
39 | Caurule cietā, HDPE d=32mm |  | 3: m; 5: 70
40 | Apsildes kabelis DEVI Iceguard 18, 6m | DEVI | 3: K-ts.; 5: 16
41 | Apsildes kabelis DEVI Iceguard 18, 70m | DEVI | 3: K-ts.; 5: 1
42 | Rozetes
43 | Brennenstuhl kontaktligzdu bloks | Brennenstuhl | 3: K-ts.; 5: 64
44 | Rozetes 3f Z/A 16A IP44 komplektā ar karbu | Schneider Electric | 3: K-ts.; 5: 5
45 | Rozetes 1f CEE63A IP20 komplektā ar karbu | Schneider Electric | 3: K-ts.; 5: 2
46 | Rozetes 1f Z/A 16A IP20 komplektā ar karbu | Schneider Electric | 3: K-ts.; 5: 58
47 | Rozetes 1f Z/A 16A IP20 komplektā ar karbu, sarkana | Schneider Electric | 3: K-ts.; 5: 33
48 | Rozetes 1f Z/A 16A IP44 komplektā ar karbu | Schneider Electric | 3: K-ts.; 5: 86
49 | Rozetes 3f CEE 16A | Schneider Electric | 3: K-ts.; 5: 4
50 | Rozetes 1f CEE 32A | Schneider Electric | 3: K-ts.; 5: 17
51 | Rozešu bloks CEE 1f 16A Schuko + 3f 16A | Schneider Electric | 3: K-ts.; 5: 2
52 | Rozetes 1f 16A Schuko | Schneider Electric | 3: K-ts.; 5: 3
53 | Rozetes 1f 16A Schuko, sarkana | Schneider Electric | 3: K-ts.; 5: 3
54 | Zvana poga | Schneider Electric | 3: K-ts.; 5: 14
55 | Zvans | Schneider Electric | 3: K-ts.; 5: 7
56 | Trauksmes (zvana) poga ar auklu | Schneider Electric | 3: K-ts.; 5: 1
57 | Taustiņslēdzis (kontakta) (piena prod. plauktiem) | Schneider Electric | 3: K-ts.; 5: 1
58 | Slēdzis (kontakta) (galv. sl. inventarizācijai 2/3 apg.) | Schneider Electric | 3: K-ts.; 5: 1
59 | Poga (žalūziju vadības slēdzis, kontakta) žalūziju ieslēgšanai | Schneider Electric | 3: K-ts.; 5: 2
60 | Izolējošais slēdzis 2P 16A | Schneider Electric | 3: K-ts.; 5: 10
61 | Izolējošais slēdzis 4P 16A | Schneider Electric | 3: K-ts.; 5: 8
62 | Izolējošais slēdzis 4P 40A | Schneider Electric | 3: K-ts.; 5: 1
63 | Zibensaizsardzība
64 | Aktīvais zibensuztvērējs PDC 3.3, k-ta ar stiprinājumiem 101001 | Ingesco | 3: gab.; 5: 1
65 | Ingesco Masta adapters 111012 | Ingesco | 3: gab.; 5: 1
66 | Masts 6m ar atsvariem 918212s | Ingesco | 3: gab.; 5: 1
67 | Multi plus zemējuma klemme 111270 | Ingesco | 3: gab.; 5: 2
68 | Apaļstieple HVC 28mm | Ingesco | 3: m.; 5: 67
69 | Zemejuma stieple PVC apvalka 102075 | Ingesco | 3: gab.; 5: 2
70 | Zemējuma elektrods 20x1500mm 110020 | Ingesco | 3: gab.; 5: 54
71 | Spice elektrodam 2058 | Ingesco | 3: gab.; 5: 8
72 | Plakandzelzs 30x3,5mm 100440 | Ingesco | 3: m.; 5: 260
73 | Stieples stiprinājums jumtam 111730 | Ingesco | 3: gab.; 5: 60
74 | Stiprinājums pie sienas 111001 | Ingesco | 3: gab.; 5: 8
75 | Savienojuma klemme 8-10mm/40mm/20mm 111356 | Ingesco | 3: gab.; 5: 54
76 | Pretkorozijas lenta 50mm/10m 1024 | Ingesco | 3: gab.; 5: 3
77 | Pārsprieguma izlādnis tips 1+2 307230 | Ingesco | 3: gab.; 5: 1
78 | Zibenstriecienu skaitītājs | Ingesco | 3: gab.; 5: 1
79 | Darbu daudzumu kopsavilkums
80 | Tranšejas rakšana un aizbiršana ar blietēšanu zemējuma kontūram |  | 3: m; 5: 260
81 | Trases nospraušana |  | 3: objekts; 5: 1
82 | Rakšanas atļaujas saņemšana |  | 3: objekts; 5: 1
83 | Tehniskās dokumentācijas izgatavošana |  | 3: objekts; 5: 1
84 | Objekta sagatavošana nodošanai-pieņemšanai ekspluatācijā |  | 3: objekts; 5: 1
85 | Objekta sakārtošana |  | 3: objekts; 5: 1
|  |  | Kopā | [8 empty] | 0 | 0 | 0 | 0 | 0
| Tiešās izmaksas kopā |  | 12: 0; 13: 0; 14: 0; 15: 0; 16: 0
[11 empty] | Kopā bez PVN |  |  |  |  | 0
[11 empty] | PVN |  | 21% |  |  | 0
[11 empty] | Pavisam kopā ar PVN |  |  |  |  | 0

## 7.1.2 (hidden)
Objekts: Tirdzniecības centra jaunbūve, esošās ēkas demontāža.
#REF!
Tāme Nr. 7.1.2
#REF!
| Tāme sastādīta 2019.gada tirgus cenās, pamatojoties uz būvprojektu | [11 empty] | Tāme | 0 | Eur
Nr.p.k. | Darba nosaukums | Mērvie nība | Daudzums mērvienībā | Daudzums | Vienības izmaksas | [5 empty] | Kopā uz visu apjomu
[5 empty] | laika norma (c/h) | darba samaksas likme (euro/h) | darba alga (euro) | materiāli (euro) | mehānismi (euro) | kopā (euro) | darbietilpība (c/h) | darba alga (euro) | materiāli (euro) | mehānismi (euro) | summa (euro)
1 | 2 | 3 | 4 | 5 | 6 | 7 | 8 | 9 | 10 | 11 | 12 | 13 | 14 | 15 | 16
| Sadalnes saskaņā ar LIDL standartu | 3: kompl; 5: 1
| Uztādīšana | 3: kompl; 5: 1
| Citi darbi un materiāli | 3: kompl; 5: 1
|  | Kopā | [8 empty] | 0 | 0 | 0 | 0 | 0
| Tiešās izmaksas kopā | 12: 0; 13: 0; 14: 0; 15: 0; 16: 0
[10 empty] | Kopā bez PVN |  |  |  |  | 0
[10 empty] | PVN |  | 21% |  |  | 0
[10 empty] | Pavisam kopā ar PVN |  |  |  |  | 0

## 7.2 (hidden)
Objekts: Tirdzniecības centra jaunbūve, esošās ēkas demontāža.
#REF!
Tāme Nr. 7.2
#REF!
| Tāme sastādīta 2019.gada tirgus cenās, pamatojoties uz būvprojektu | [11 empty] | Tāme | 0 | Eur
Nr.p.k. | Darba nosaukums | Mērvie nība | Daudzums mērvienībā | Daudzums | Vienības izmaksas | [5 empty] | Kopā uz visu apjomu
[5 empty] | laika norma (c/h) | darba samaksas likme (euro/h) | darba alga (euro) | materiāli (euro) | mehānismi (euro) | kopā (euro) | darbietilpība (c/h) | darba alga (euro) | materiāli (euro) | mehānismi (euro) | summa (euro)
1 | 2 | 3 | 4 | 5 | 6 | 7 | 8 | 9 | 10 | 11 | 12 | 13 | 14 | 15 | 16
Gaismekļi | bar: 3; 5
| Gaismekļi TRILUX saskaņā ar LIDL standartu | 3: kompl; 5: 1
Gaismekļu montāža | bar: 5
Citi darbi un materiāli | bar: 5
|  | Kopā | [8 empty] | 0 | 0 | 0 | 0 | 0
| Tiešās izmaksas kopā | 12: 0; 13: 0; 14: 0; 15: 0; 16: 0
[10 empty] | Kopā bez PVN |  | 0 | 0 | 0 | 0
[10 empty] | PVN |  | 21% |  |  | 0
[10 empty] | Pavisam kopā ar PVN |  |  |  |  | 0

## 7.3 (hidden)
Objekts: Tirdzniecības centra jaunbūve, esošās ēkas demontāža.
#REF!
Tāme Nr. 7.3
#REF!
| Tāme sastādīta 2019.gada tirgus cenās, pamatojoties uz būvprojektu | [11 empty] | Tāme | 0 | Eur
Nr.p.k. | Darba nosaukums | Mērvie nība | Daudzums mērvienībā | Daudzums | Vienības izmaksas | [5 empty] | Kopā uz visu apjomu
[5 empty] | laika norma (c/h) | darba samaksas likme (euro/h) | darba alga (euro) | materiāli (euro) | mehānismi (euro) | kopā (euro) | darbietilpība (c/h) | darba alga (euro) | materiāli (euro) | mehānismi (euro) | summa (euro)
1 | 2 | 3 | 4 | 5 | 6 | 7 | 8 | 9 | 10 | 11 | 12 | 13 | 14 | 15 | 16
1 | Kontroles panelis (kopā ar nepieciešamām platēm un akumulatora baterijām) | kompl |  | 1 |  | Piegādā un uzstāda pasūtītājs |  |  |  | 0 | 0 | 0 | 0 | 0 | 0
2 | Radītājs | kompl. |  | 1 |  | Piegādā un uzstāda pasūtītājs |  |  |  | 0 | 0 | 0 | 0 | 0 | 0
3 | Nolasitājs | gab. |  | 2 |  | Piegādā un uzstāda pasūtītājs |  |  |  | 0 | 0 | 0 | 0 | 0 | 0
4 | Nolasītājs, aprīkots ar taustiņiem | gab. |  | 3 |  | Piegādā un uzstāda pasūtītājs |  |  |  | 0 | 0 | 0 | 0 | 0 | 0
5 | Klaviatūra | gab. |  | 1 |  | Piegādā un uzstāda pasūtītājs |  |  |  | 0 | 0 | 0 | 0 | 0 | 0
6 | Kustības sensors, šaurs redzamības leņķis, 18 m | gab. |  | 2 |  | Piegādā un uzstāda pasūtītājs |  |  |  | 0 | 0 | 0 | 0 | 0 | 0
7 | Kustības sensors, 12 m | gab. |  | 6 |  | Piegādā un uzstāda pasūtītājs |  |  |  | 0 | 0 | 0 | 0 | 0 | 0
8 | Dubultas darbības kustības sensors, 12 m | gab. |  | 7 |  | Piegādā un uzstāda pasūtītājs |  |  |  | 0 | 0 | 0 | 0 | 0 | 0
9 | kronšteins sensoru stiprināšanai | gab. |  | 15 |  | Piegādā un uzstāda pasūtītājs |  |  |  | 0 | 0 | 0 | 0 | 0 | 0
10 | Dienas signalizācija | gab. |  | 5 |  | Piegādā un uzstāda pasūtītājs |  |  |  | 0 | 0 | 0 | 0 | 0 | 0
11 | Durvju aizvēršanas sirēna | gab. |  | 3 |  | Piegādā un uzstāda pasūtītājs |  |  |  | 0 | 0 | 0 | 0 | 0 | 0
12 | Magnētiskais kontakts IP 32 | gab. |  | 13
13 | Magnētiskais kontakts metāla durvīm | gab. |  | 2
14 | Gala stāvokļa kontakts | gab. |  | 11 |  | Piegādā un uzstāda pasūtītājs |  |  |  | 0 | 0 | 0 | 0 | 0 | 0
15 | Slēgšanas kontakts | gab. |  | 1 |  | Piegādā un uzstāda pasūtītājs |  |  |  | 0 | 0 | 0 | 0 | 0 | 0
16 | Durvju kontrolieris | gab. |  | 9 |  | Piegādā un uzstāda pasūtītājs |  |  |  | 0 | 0 | 0 | 0 | 0 | 0
17 | Rokas slēdzis | gab. |  | 2 |  | Piegādā un uzstāda pasūtītājs |  |  |  | 0 | 0 | 0 | 0 | 0 | 0
18 | Trauksmes poga | gab. |  | 2 |  | Piegādā un uzstāda pasūtītājs |  |  |  | 0 | 0 | 0 | 0 | 0 | 0
19 | Durvju slēgšanas kontakts (12VDC) | gab. |  | 4 |  | Piegādā un uzstāda pasūtītājs |  |  |  | 0 | 0 | 0 | 0 | 0 | 0
20 | Sirēna ar zibspuldzi | gab. |  | 1 |  | Piegādā un uzstāda pasūtītājs |  |  |  | 0 | 0 | 0 | 0 | 0 | 0
21 | Sirēna iekštelpu | gab. |  | 1 |  | Piegādā un uzstāda pasūtītājs |  |  |  | 0 | 0 | 0 | 0 | 0 | 0
22 | Barošanas avots | gab. |  | 2 |  | Piegādā un uzstāda pasūtītājs |  |  |  | 0 | 0 | 0 | 0 | 0 | 0
23 | Paplašinājuma modulis | gab. |  | 3 |  | Piegādā un uzstāda pasūtītājs |  |  |  | 0 | 0 | 0 | 0 | 0 | 0
24 | Kabeļi
25 | Signalizācijas kabelis 6x2x0,6 mm2 ( Cu) (FABERKABEL) | m |  | 720
26 | Signalizācijas kabelis 4x2x0,6 mm2 ( Cu) (FABERKABEL) | m |  | 180
27 | Signalizācijas kabelis 2x2x0,6 mm2 ( Cu) (FABERKABEL) | m |  | 290
28 | UTP Cat 7 4x2x0,5 | m |  | 5
29 | ugunsdrošs kabelis; 2x1,0 mm²; HDGS; | m |  | 3
30 | Izsaukuma signalizācijas sistēma invalīdu tualetē
31 | NC -951 komplekts ( C-TEC): kontrolieris, virs durvju indikators ar skaņas signālu, 2 izsaukuma spiedpogas (sienas), izsaukuma atcelšana | kompl. |  | 1
32 | UTP 4x2x0,5, Cat 5e | m |  | 20
33 | Caurules un stiprinājumi
34 | Caurule d=32 mm | m |  | 900
35 | Kabeļu stiprinājumi ( 100 gab. kārbā) | kārbas |  | 39
36 | Papildus materiāli | kompl. |  | 1
|  | Kopā | [8 empty] | 0 | 0 | 0 | 0 | 0
| Tiešās izmaksas kopā | [9 empty] | 0 | 0 | 0 | 0 | 0
[10 empty] | Kopā bez PVN |  |  |  |  | 0
[10 empty] | PVN |  | 21% |  |  | 0
[10 empty] | Pavisam kopā ar PVN |  |  |  |  | 0

## 7.4 (hidden)
Objekts: Tirdzniecības centra jaunbūve, esošās ēkas demontāža.
#REF!
Tāme Nr. 7.4
#REF!
| Tāme sastādīta 2019.gada tirgus cenās, pamatojoties uz būvprojektu | [12 empty] | Tāme | 0 | Eur
Nr.p.k. | Darba nosaukums |  | Mērvie nība | Daudzums mērvienībā | Daudzums | Vienības izmaksas | [5 empty] | Kopā uz visu apjomu
[6 empty] | laika norma (c/h) | darba samaksas likme (euro/h) | darba alga (euro) | materiāli (euro) | mehānismi (euro) | kopā (euro) | darbietilpība (c/h) | darba alga (euro) | materiāli (euro) | mehānismi (euro) | summa (euro)
1 | 2 |  | 3 | 4 | 5 | 6 | 7 | 8 | 9 | 10 | 11 | 12 | 13 | 14 | 15 | 16
1 | "US" kontroles panelis, adreses sistēmas | 714/001/227 | 3: kompl; 5: 1
2 | Akumulatoru baterijas 17Ah 12V |  | 3: gab.; 5: 4
3 | Barošanas bloks 230V AC/24V DC 3A metāla korpuss EN54 | BF362-3 | 3: kompl.; 5: 1
4 | Konvencionālais siltuma detektors ar bāzi IP67 | Panasonic 6295 | 3: gab.; 5: 3
5 | Ugunsgrēka multisensor detektors, adreses sist. | 02T (802374) | 3: gab.; 5: 2
6 | Ugunsgrēka dūmu detektors, adreses sist. | HM-PSE | 3: gab.; 5: 40
7 | Ugunsgrēka dūmu detektors, adreses sist. (rezerve ) | HM-PSE | 3: gab.; 5: 4
8 | Ugunsgrēka signālpoga, adreses | M5A-RP06FF-K013-41 | 3: gab.; 5: 10
9 | Adreses det. montāžas bāze | MI/B501AP/IV | 3: gab.; 5: 51
10 | Adreses det. montāžas bāze | 805590 | 3: gab.; 5: 2
11 | Mitrumu aizsardzība pamats | WRR | 3: gab.; 5: 1
12 | Iznesams indikators | 781814 | 3: gab.; 5: 8
13 | Konvencionālo zonu modulis | MI/DCZRM | 3: gab.; 5: 2
14 | Vadības modulis ar īsslēguma izolatoru 1-izeja | MI/DCMO | 3: gab.; 5: 6
15 | Vadības modulis ieejas / izejas | MI/D2ICMO | 3: gab.; 5: 5
16 | Kārba modulim |  | 3: gab.; 5: 13
17 | Adrešu skaņas signalizātors -strob | WSS-PR-I05 | 3: gab.; 5: 11
18 | Lineārs (staru ) detektors | MI-LPB2-S2I | 3: kompl; 5: 2
19 | Termokabelis ( Digitalais lineārais siltuma detektors-kabelis 105 °C Neilona 100m) | AD105N-0100 | 3: m; 5: 22
20 | Alarmline II digitālaiss lineārais siltuma detektora kontrolieris | ADLCU | 3: gab.; 5: 1
21 | gala kārba termokabelim |  | 3: gab.; 5: 1
22 | Raidītājs |  | 3: kompl.; 5: 1
23 | Barošanas bloks 230V AC/24V DC 3A metāla korpuss EN54 | BF362-3 | 3: gab.; 5: 2
24 | Signalizācijas kabelis 2x1.5mm2+E 30(cilpas kabelis) | EUROSAFE | 3: m; 5: 790
25 | Kabelis KLMA 2x0,8 mm | KLMA | 3: m; 5: 30
26 | Cauruļu sistēma kabeļu aizsardzībai un stiprināšanai |  | 3: m; 5: 550
27 | Ugunsdrošs aizpildījums |  | 3: k-ts; 5: 8
28 | Paneļu konfigurēšana |  | 3: k-ts; 5: 1
29 | Sistēmas konfigurēšanas un palaišanas darbi |  | 3: k-ts; 5: 1
30 | Kabeļu stiprinājums ( ugunsizturīgs E30) ( 100 gab. kārbā) |  | 3: kārbas; 5: 24
31 | Papildus montāžas materiāli |  | 3: kompl; 5: 1
32 | Izpilddokumetācija |  | 3: tīkls; 5: 1
|  |  | Kopā | [8 empty] | 0 | 0 | 0 | 0 | 0
| Tiešās izmaksas kopā |  | 12: 0; 13: 0; 14: 0; 15: 0; 16: 0
[11 empty] | Kopā bez PVN |  |  |  |  | 0
[11 empty] | PVN |  | 21% |  |  | 0
[11 empty] | Pavisam kopā ar PVN |  |  |  |  | 0

## 7.5 (hidden)
Objekts: Tirdzniecības centra jaunbūve, esošās ēkas demontāža.
#REF!
Tāme Nr. 7.5
#REF!
| Tāme sastādīta 2019.gada tirgus cenās, pamatojoties uz būvprojektu | [11 empty] | Tāme | 0 | Eur
Nr.p.k. | Darba nosaukums | Mērvie nība | Daudzums mērvienībā | Daudzums | Vienības izmaksas | [5 empty] | Kopā uz visu apjomu
[5 empty] | laika norma (c/h) | darba samaksas likme (euro/h) | darba alga (euro) | materiāli (euro) | mehānismi (euro) | kopā (euro) | darbietilpība (c/h) | darba alga (euro) | materiāli (euro) | mehānismi (euro) | summa (euro)
1 | 2 | 3 | 4 | 5 | 6 | 7 | 8 | 9 | 10 | 11 | 12 | 13 | 14 | 15 | 16
1
2 | Kabeli
| Kabelis UTP Cat6, 4X2X0.5 (iekštelpu) | m. |  | 7375 |  | Piegādā un uzstāda pasūtītājs
| Kabeļu skapji, boksi, kastītes |  |  |  |  | Piegādā un uzstāda pasūtītājs
| 2 portu rozetes korpuss | gab. |  | 51
| 1 portu rozetes korpuss | gab. |  | 26
| ligzda RJ45 ( Cat 6) | gab. |  | 128
| Konektors RJ 45 (Cat 6) | gab |  | 192 |  | Piegādā un uzstāda pasūtītājs
| Patch kabelis Cat6 U/UTP 3m | gab |  | 160 |  | Piegādā un uzstāda pasūtītājs
| Telekomunikāciju skapis 42 U( 800x1000x2000) WxDxH | gab. |  | 3 |  | Piegādā un uzstāda pasūtītājs
| Sadales panelis 24 vietas Cat 6 | gab. |  | 8 |  | Piegādā un uzstāda pasūtītājs
| vadu savācējs 1U | gab. |  | 8 |  | Piegādā un uzstāda pasūtītājs
| Ventilātoru panelis 2 vietīga ar termoregulātoru | gab. |  | 3 |  | Piegādā un uzstāda pasūtītājs
| Montāžas materiāli (skrūves, saites utt.) | kompl. |  | 3 |  | Piegādā un uzstāda pasūtītājs
| Zemējuma komplekts POT10 | kompl. |  | 3 |  | Piegādā un uzstāda pasūtītājs
Caurules un stiprināšans materiāli
| Caurule gofrēta d. 110 mm, grīdas kanāls ar ievilkšanas virvi | m |  | 65
| Caurule gofrēta d. 50 mm, grīdas kanāls ar ievilkšanas virvi | m |  | 95
| Caurule gofrēta d. 32 mm, grīdas kanāls ar ievilkšanas virvi | m |  | 100
| Caurule (PVC)d=16mm | m |  | 150
| Caurule (PVC)d=32mm | m |  | 300
| Caurule (PVC) d=50mm | m |  | 150
| Kabeļu kanāls 60x60mm (OBO Bettermann) | m |  | 40
| Kabeļu rene (neperforēta) 100x60 mm (OBO Bettermann) | m |  | 216
| Kabeļu rene (neperforēta) 200x60mm (OBO Bettermann) | m |  | 32
| Kabeļu rene (neperforēta) 300x60mm(OBO Bettermann) | m |  | 26
| Kabeļu rene (perforēta) 100x60 mm (OBO Bettermann) | m |  | 35
| Kabeļu rene (perforēta) 200x60mm(OBO Bettermann) | m |  | 75
| Kabeļu rene (perforēta) 300x60mm (OBO Bettermann) | m |  | 28
| Kabeļu rene (perforēta) 400x60 mm (OBO Bettermann) | m |  | 15
| Kabeļu rene (perforēta) 500x60mm (OBO Bettermann) | m |  | 8
| Kabeļu renes stiprinājuma materiāli (OBO Bettermann) | kompl. |  | 1
| Ugunsdrošs aizpildījums | kompl. |  | 4
| Citi stiprināšanas materiāli | kompl. |  | 1
| Plauktu pārejas elementi | kompl. |  | 5
izpilddokumentācija un mērijumi
| Izpilddokumentāciju sagatavošana | tīkls |  | 1
| Kabeļu mērijumi | tīkls |  | 1
|  | Kopā | [8 empty] | 0 | 0 | 0 | 0 | 0
| Tiešās izmaksas kopā | [9 empty] | 0 | 0 | 0 | 0 | 0
[10 empty] | Kopā bez PVN |  |  |  |  | 0
[10 empty] | PVN |  | 21% |  |  | 0
[10 empty] | Pavisam kopā ar PVN |  |  |  |  | 0

## 7.6 (hidden)
Objekts: Tirdzniecības centra jaunbūve, esošās ēkas demontāža.
#REF!
Tāme Nr. 7.6
#REF!
| Tāme sastādīta 2019.gada tirgus cenās, pamatojoties uz būvprojektu | [12 empty] | Tāme | 0 | Eur
Nr.p.k. | Darba nosaukums |  | Mērvie nība | Daudzums mērvienībā | Daudzums | Vienības izmaksas | [5 empty] | Kopā uz visu apjomu
[6 empty] | laika norma (c/h) | darba samaksas likme (euro/h) | darba alga (euro) | materiāli (euro) | mehānismi (euro) | kopā (euro) | darbietilpība (c/h) | darba alga (euro) | materiāli (euro) | mehānismi (euro) | summa (euro)
1 | 2 |  | 3 | 4 | 5 | 6 | 7 | 8 | 9 | 10 | 11 | 12 | 13 | 14 | 15 | 16
1 | Spēka sadalne |  | 3: gab.; 5: 1
2 | Programmējamais loģiskais kontrolieris (galvenais kontrolieris) BACnet/IP un Ethernet komunikācija | PLC | 3: gab.; 5: 1
3 | Pēc Pasūtītāja pieprasījuma Wago
4 | Datu savākšanas un pārraides uz LIDL-GLT ierīce, M-BUS, BACnet/IP un Ethernet komunikācija | L-BOX | 3: gab.; 5: 1
5 | Āra apgaismojuma sensors | LE1 | 3: gab.; 5: 1
6 | Ūdens noplūdes detektors | VN1 | 3: gab.; 5: 1
7 | Sienas manuāls slēdzis (inventarizācijai) | SA1, SA2 | 3: gab.; 5: 2
8 | Kontaktors zvaigzne/trīsstūris pārslēgšanai | KP | 3: gab.; 5: 18
9 | Pārsprieguma aizsardzība I+II |  | 3: gab.; 5: 1
10 | Vadības automātikas bloks un programmējams loģiskais kontrolieris (sub-kontrolieris), ar integrētu WEB serveri, Modbus RS485 un Ethernet komunikācija | VS | 3: gab.; 5: 1
11 | Kondicionieru vadības bloks | KV1 | 3: gab.; 5: 1; 7: AVK Daļa; 8: 0; 9: 0; 10: 0
12 | Kondicionieru vadības bloks ar komplektējamo sienas temperatūras sensoru | KV2 | 3: gab.; 5: 1; 7: AVK Daļa; 8: 0; 9: 0; 10: 0
13 | Tirdzniecības zāles vent. kameras apakšregulators un vadības pults | VK-VP1 | 3: gab.; 5: 1; 7: AVK Daļa; 8: 0; 9: 0; 10: 0
14 | Personāla telpas vent. kameras apakšregulators un vadības pults | VK-VP2 | 3: gab.; 5: 1; 7: AVK Daļa; 8: 0; 9: 0; 10: 0
15 | Noliktavas zonas vent. kameras apakšregulators un vadības pults | VK-VP3 | 3: gab.; 5: 1; 7: AVK Daļa; 8: 0; 9: 0; 10: 0
16 | Vent. kameras apakšregulators un vadības pults | VP-OU | 3: gab.; 5: 1; 7: AVK Daļa; 8: 0; 9: 0; 10: 0
17 | Kopā ar kondicionieriem komplektējams sienas temperatūras sensors | TEK.x.x | 3: gab.; 5: 3; 7: AVK Daļa; 8: 0; 9: 0; 10: 0
18 | Vent. kameras apakšregulators un āra gaisa temperatūras sensors | TE0/BT0 | 3: gab.; 5: 1
19 | Vent. kameras apakšregulators un āra gaisa mitruma sensors | TH0/BM0 | 3: gab.; 5: 1
20 | Vent. kameras apakšregulators un telpas gaisa temperatūras sensors | TE.x/BT.x | 3: gab.; 5: 3
21 | Vent. kameras apakšregulators un telpas gaisa mitruma sensors | TH/ BM | 3: gab.; 5: 1
22 | Vent. kameras apakšregulators un gaisa aizkaru temperatūras sensors | TE-GA | 3: gab.; 5: 2
23 | Vent. kameras apakšregulators un gaisa aizkaru durvju stāvokļa sensors | PJ-GA | 3: gab.; 5: 1
24 | Ventilatora dzinēja drošības svirslēdzis | SS.x | 3: gab.; 5: 8; 7: EL daļa; 8: 0; 9: 0; 10: 0
25 | Diferenciālā spiediena slēdzis (P-1 ventilatora indikācijai) | FS-OT1/PDS-P1 | 3: gab.; 5: 1; 7: AVK Daļa; 8: 0; 9: 0; 10: 0
26 | Ūdens vārsta piedziņa 24V, on/off (sildītājiem) | VA1…VA6 | 3: gab.; 5: 6; 7: AVK Daļa; 8: 0; 9: 0; 10: 0
27 | Gaisa aizvara piedziņa 230V, ar atsperi | GA | 3: gab.; 5: 2; 7: AVK Daļa; 8: 0; 9: 0; 10: 0
28 | Kabelis J-y(st)y 4x2x0,8 |  | 3: m; 5: 126
29 | Kabelis J-y(st)y 2x2x0,8 |  | 3: m; 5: 3224
30 | Kabelis J-y(st)y 1x2x0,8 |  | 3: m; 5: 2675
31 | Kabelis NYM-J 4x1.5 |  | 3: m; 5: 400
32 | Kabelis NYM-J 6x1.5 |  | 3: m; 5: 110
33 | Kabelis LAN |  | 3: m; 5: 70
34 | Aizsargcaurule, HDPE, D20 |  | 3: m; 5: 330
35 | Montāžas materiāli |  | 3: kompl.; 5: 1
36 | Frekvences pārveidotājs (rekuperators) | DK-RK | 3: gab.; 5: 1; 7: AVK Daļa; 8: 0; 9: 0; 10: 0
37 | Vent. kameras apakšregulators un dūmu detektors | DD.x | 3: gab.; 5: 3
38 | Vent. kameras apakšregulators un telpas gaisa temperatūras, un kvalitātes (CO2) sensors | CO(BQ1)-TE | 3: gab.; 5: 1
39 | Gaisa temperatūras sensors (gaisa kanālu) | TE1,TE2, TE3 | 3: gab.; 5: 3; 7: AVK Daļa; 8: 0; 9: 0; 10: 0
40 | Ūdens temperatūras sensors (iegremdējams) | R1, R2 | 3: gab.; 5: 1; 7: AVK Daļa; 8: 0; 9: 0; 10: 0
41 | Gaisa spiediena starpības slēdzis | PDS | 3: gab.; 5: 1; 7: AVK Daļa; 8: 0; 9: 0; 10: 0
42 | Gaisa spiediena sensors (gaisa kanālu) | SPDS | 3: gab.; 5: 2; 7: AVK Daļa; 8: 0; 9: 0; 10: 0
43 | Gaisa mitruma sensors (gaisa kanālu) | TH | 3: gab.; 5: 2; 7: AVK Daļa; 8: 0; 9: 0; 10: 0
44 | Sienas termostats | TS | 3: gab.; 5: 1
45 | Sienu hidrostats | HS1 | 3: gab.; 5: 1
| Kapilārais termostats | PT1 | 3: gab.; 5: 1; 7: AVK Daļa; 8: 0; 9: 0; 10: 0
| Ūdens noplūdes detektors | VN | 3: gab.; 5: 1
| Gaisa aizvara piedziņa 24V, ar atsperi, (0-10V) | FG1, FG2 | 3: gab.; 5: 2; 7: AVK Daļa; 8: 0; 9: 0; 10: 0
46 | Gaisa aizvara piedziņa 24V, (0-10V) | FG3 | 3: gab.; 5: 1; 7: AVK Daļa; 8: 0; 9: 0; 10: 0
47 | Ūdens vārsta piedziņa 24V, (0-10V) | YV1 | 3: gab.; 5: 1; 7: AVK Daļa; 8: 0; 9: 0; 10: 0
48 | Montāžas materiāli |  | 3: kompl.; 5: 1
49 | Rullo žalūziju iekārtas | WAREMA | 3: kompl.; 5: 1 | Žalūzijas nav jāparedz!!!
50 | Izpilddokumentācijas sagatavošana |  | 3: kompl.; 5: 1
51 | Visu iepriekš minēto ierīču montāža |  | 3: kompl.; 5: 1
52 | Kabeļu un kabeļu stiprinājumu montāža |  | 3: kompl.; 5: 1; 7: iekļauts; 8: 0; 9: 0; 10: 0
53 | Kabeļu ierīkošana, pievienošana |  | 3: kompl.; 5: 1; 7: iekļauts; 8: 0; 9: 0; 10: 0
54 | Gaisa aizkaru ražotnes automātikas pieslēgšana |  | 3: kompl.; 5: 1
55 | Kontrolieru programmēšana, parametru iestatīšana |  | 3: kompl.; 5: 1
57 | Pārbaude, nodošana, personāla apmācība |  | 3: kompl.; 5: 1
Dūmu lūku vadības sistēma
| Dūmu lūka | "ORIVENT 01" 1200x1800mm ar motoru SA POWER SINGLE | 3: kompl.; 5: 14; 7: Iekļauts 6.5; 8: 0; 9: 0; 10: 0
| Vadības pults | Vadības pults Actulux SV 48V-24A | 3: kompl.; 5: 2
| Trauksmes poga | RT 45 | 3: gab.; 5: 12
| Kabelis | (N)HXH FE180/E30 4x2,5 mm2 | 3: m.; 5: 170
| Kabelis | (N)HXH FE180/E30 2x2.5 mm2 | 3: m.; 5: 130
| Kabelis | JE-H(St)H-FE 180/E30 8x2x0.8 | 3: m.; 5: 380
| kabelis | (N)HXH -FE 180/E30 3x1.5 mm | 3: m; 5: 5
| Cauruļu sistēma kabeļu aizsardzībai un stiprināšanai |  | 3: m; 5: 400
| Kabeļu stiprinājumi E30 |  | 3: kārbas; 5: 18
67 | Ugunsdrošs aizpildījums |  | 3: kompl.; 5: 2
| Papildus materiāli |  | 3: kompl.; 5: 1
|  |  | Kopā | [8 empty] | 0 | 0 | 0 | 0 | 0
| Tiešās izmaksas kopā |  | 12: 0; 13: 0; 14: 0; 15: 0; 16: 0
[11 empty] | Kopā bez PVN |  |  |  |  | 0
[11 empty] | PVN |  | 21% |  |  | 0
[11 empty] | Pavisam kopā ar PVN |  |  |  |  | 0

## 7.7 (hidden)
Objekts: Tirdzniecības centra jaunbūve, esošās ēkas demontāža.
#REF!
Tāme Nr. 7.7
#REF!
| Tāme sastādīta 2019.gada tirgus cenās, pamatojoties uz būvprojektu | [12 empty] | Tāme | 0 | Eur
Nr.p.k. | Darba nosaukums |  | Mērvie nība | Daudzums mērvienībā | Daudzums | Vienības izmaksas | [5 empty] | Kopā uz visu apjomu
[6 empty] | laika norma (c/h) | darba samaksas likme (euro/h) | darba alga (euro) | materiāli (euro) | mehānismi (euro) | kopā (euro) | darbietilpība (c/h) | darba alga (euro) | materiāli (euro) | mehānismi (euro) | summa (euro)
1 | 2 |  | 3 | 4 | 5 | 6 | 7 | 8 | 9 | 10 | 11 | 12 | 13 | 14 | 15 | 16
SM
Ievada mezgls
| Lodveida krāns metināms Naval DN50; 284409 | NAVAL | 3: gab.; 5: 2
| Filtrs čuguna ar atlokiem Zetkama DN50; PN16; 821A50C | Zetkama | 3: gab.; 5: 1
| Spiediena starpības regulators TA DA616; 30-210 kPa DN15/Kvs-5,0. Komeplektācijā divas impulsu caurulītes ar pievienojumu 3/8" un saskrūves ar piemetināmiem galiem | IMI Hydronics | 3: kpl.; 5: 1
| Termometrs; l=150; 120oC | Qvintus | 3: gab.; 5: 2
| Manometrs verificēts ø100; 1/2", kl. 1,6; 0-16 bar | Manomer | 3: gab.; 5: 2
| Manometra ventilis ar izlaidi; 1/2" Genebre 3032 04 | Genebre | 3: gab.; 5: 4
| Siltumenerģijas skaitītajs Qp=2,5 m3/h, DN20 | Kamstrup | 3: kpl.; 5: 1
Siltummezgls
| Siltummainis Kelvion GBS525-40X | Kelvion | 3: gab.; 5: 1
| Cirkulācijas sūknis siltumapgādes sistēmai EVOPLUS D 120/220.32M | DAB Pumps | 3: gab.; 5: 1
| Izplešanās trauks, V=150L |  | 3: gab.; 5: 1
| Drošības vārsts 3/4"; 4bar |  | 3: gab.; 5: 1
| Lodveida krāns metināms Naval DN65; 284410 | NAVAL | 3: gab.; 5: 2
| Filtrs čuguna ar atlokiem Zetkama DN65; PN16; 821A65C | Zetkama | 3: gab.; 5: 1
| Lodveida krāns vītņu FF; Genebre DN15 | Genebre | 3: gab.; 5: 5
| Lodveida krāns vītņu FF; Genebre DN20 | Genebre | 3: gab.; 5: 2
| Lodveida krāns vītņu FF; Genebre DN32 | Genebre | 3: gab.; 5: 1
| Filtrs vītņu FF, misiņš, Genebre 330204, DN15 | Genebre | 3: gab.; 5: 1
| Vienvirziena vārsts vītņu FF, misiņš, Genebre 312104, DN15 | Genebre | 3: gab.; 5: 1
| Manometrs verificets ø100; 1/2", kl. 1,6; 0-6 bar | Manomer | 3: gab.; 5: 2
| Manometra krāns ar izlaidi; 1/2" Genebre 3032 04 | Genebre | 3: gab.; 5: 3
| Termometrs bimetāliskais Manomer 0-120oC, 1/2" - 50mm, ø80 | Manomer | 3: gab.; 5: 2
| Ūdens skaitītājs, T-90oC; Q3-2,5 m3/h; Q4-3,0 m3/h; Dn15; l-80 mm | Zenner | 3: gab.; 5: 1
| Kontrolieris Ouman C-203 | Ouman | 3: gab.; 5: 1
| Āra gaisa temperatūras sensors TMO | Ouman | 3: gab.; 5: 1
| Ūdens temperatūras sensors (virsmas) TMS | Ouman | 3: gab.; 5: 3
| Regulējošais divgaitas vārsts V241/15/4,0, Dn15, Kvs-4,0 | Schneider Electric | 3: gab.; 5: 1
| Regulējošā vārsta izpildmehānisms Forta M400 | Schneider Electric | 3: gab.; 5: 1
| Degazācijas iekārta Flamco Vacumant Eco 600 | Flamco | 3: gab.; 5: 1
| Siltumenerģijas skaitītājs: kalkulators Kamstrup 603, plūsmas daļa Ultraflow 54 ar kabeli 2,5m, divi temperatūras sensori Pt500 ar kabeļu garumu 3m un čaulām 65mm, Qp=10,0 m3/h; 190mm x G2B(R1 1/2”), PN16 | Kamstrup | 3: kpl.; 5: 1
| Metināma tērauda caurule 21,3x2,0 |  | 3: m; 5: 2
APKURE
| Nerus. terauda presējama caurule ar stiprinājumiem | 15 | 3: t.m.; 5: 2
| Nerus. terauda presējama caurule ar stiprinājumiem | 18 | 3: t.m.; 5: 80
| Nerus. terauda presējama caurule ar stiprinājumiem | 28 | 3: t.m.; 5: 19
| Melna terauda caurule ar stiprinājumiem | 10 | 3: t.m.; 5: 4
| Melna terauda caurule ar stiprinājumiem | 15 | 3: t.m.
| Melna terauda caurule ar stiprinājumiem | 20 | 3: t.m.; 5: 24
| Melna terauda caurule ar stiprinājumiem | 25 | 3: t.m.; 5: 50
1 | Melna terauda caurule ar stiprinājumiem | 32 | 3: t.m.; 5: 69
2 | Melna terauda caurule ar stiprinājumiem | 40 | 3: t.m.; 5: 70
3 | Melna terauda caurule ar stiprinājumiem | 50 | 3: t.m.; 5: 66
4 | Melna terauda caurule ar stiprinājumiem | 65 | 3: t.m.; 5: 30
5 | Melnas terauda caurules veidgabali (t.sk. Līkumi, T-veida veidgabali, pārējas, noslēgtāpas) |  | 3: kompl.; 5: 1
6 | Nerus. terauda presējamas caurules veidgabali (t.sk. Līkumi, T-veida veidgabali, pārējas, noslēgtāpas) |  | 3: kompl.; 5: 1
7 | Paneļu tipa radiators komplektā ar termoregulējošo vārstu, H - bloka (Vekolux-90)cauruļu pieslēguma mezglu, atgaisotāju, noslēgtapām, montāžas stiprinājumiem | Kermi Therm X2 Profil-V Type12 1100x400 | 3: kompl.; 5: 1
8 | Paneļu tipa radiators komplektā ar termoregulējošo vārstu, H - bloka (Vekolux-90)cauruļu pieslēguma mezglu, atgaisotāju, noslēgtapām, montāžas stiprinājumiem | Kermi Therm X2 Profil-V Type12 500x300 | 3: kompl.; 5: 2
9 | Paneļu tipa radiators komplektā ar termoregulējošo vārstu, H - bloka (Vekolux-90)cauruļu pieslēguma mezglu, atgaisotāju, noslēgtapām, montāžas stiprinājumiem | Kermi Therm X2 Profil-V Type12 1100x400 | 3: kompl.; 5: 1
10 | Paneļu tipa radiators komplektā ar termoregulējošo vārstu, H - bloka (Vekolux-90)cauruļu pieslēguma mezglu, atgaisotāju, noslēgtapām, montāžas stiprinājumiem | Kermi Therm X2 Profil-V Type12 500x300 | 3: kompl.; 5: 4
11 | Paneļu tipa radiators komplektā ar termoregulējošo vārstu, H - bloka (Vekolux-90)cauruļu pieslēguma mezglu, atgaisotāju, noslēgtapām, montāžas stiprinājumiem | Kermi Therm X2 Profil-V Type22 500x500 | 3: kompl.; 5: 1
12 | Paneļu tipa radiators komplektā ar termoregulējošo vārstu, H - bloka (Vekolux-90)cauruļu pieslēguma mezglu, atgaisotāju, noslēgtapām, montāžas stiprinājumiem | Kermi Therm X2 Profil-V Type33 2000x600 | 3: kompl.; 5: 1
13 | Paneļu tipa elektriskais radiators komplektā ar termoregulējošo vārstu montāžas stiprinājumiem | CNS 75 S | 3: kompl.; 5: 3
14 | Paneļu tipa elektriskais radiators komplektā ar termoregulējošo vārstu montāžas stiprinājumiem | CNS 100 S | 3: kompl.; 5: 1
15 | Balansēšanas vārsts ar mērījumu uzgailiem un iztukšošanas ventīli TA-STAD | STAD-15/14 | 3: gab.; 5: 1
16 | Balansēšanas vārsts ar mērījumu uzgailiem un iztukšošanas ventīli TA-STAD | STAD-20 | 3: gab.; 5: 1
17 | Balansēšanas vārsts ar mērījumu uzgailiem un iztukšošanas ventīli TA-STAD | STAD-25 | 3: gab.; 5: 7
18 | Balansēšanas vārsts ar mērījumu uzgailiem un iztukšošanas ventīli TA-STAD | STAD-32 | 3: gab.; 5: 1
19 | Gaisa sildītājs GS-3-6 (LPHW 25-1) Qsil=8,3kW, Nel=0,28kW, 3f, 400V 0,5kPa, 0,1l/s 400V, 3f, 0,82A, kompl. Ar stiprinājumiem |  | 3: kompl.; 5: 4
20 | Gaisa sildītājs GS-1-2 (TLH 40-2) Qsil=12,6kW, Nel=0,34kW, 3f, 400V 3,5kPa, 0,15l/s 400V, 3f, 0,82A, kompl. Ar stiprinājumiem |  | 3: kompl.; 5: 2
21 | Noslēgvārsts | SV-10 | 3: gab.; 5: 6
22 | Noslēgvārsts | SV-15 | 3: gab.; 5: 6
23 | Noslēgvārsts | SV-20 | 3: gab.; 5: 12
24 | Noslēgvārsts | SV-25 | 3: gab.; 5: 8
25 | Noslēgvārsts | SV-32 | 3: gab.; 5: 8
26 | Noslēgvārsts | SV-40 | 3: gab.; 5: 4
27 | 2-ceļu vārsts CV 216 RGA DN15+TA Slider750(24V) Kvs=0,63, 0,1l/s, 31,7kPa | 2WAY+M-15 | 3: kompl.; 5: 4
28 | 2-ceļu vārsts CV 216 RGA DN15+TA Slider750(24V) Kvs=1,6, 0,15l/s, 11,1kPa | 2WAY+M-15 | 3: kompl.; 5: 1
3-ceļu vārsts CV 316 RGA DN15+TA Slider750(24V) Kvs=1,6, 0,15l/s, 11,1kPa | bar: 5
29 | Automatiskais gaisa atdalītājs kompl ar noslēgventili |  | 3: kompl.; 5: 18
30 | Pieslēgums Gaisa sildītājiem |  | 3: gab.; 5: 12
31 | Siltumizolācija Isover b-20mm ar PVC pārklājumu |  | 3: t.m.; 5: 24
32 | Siltumizolācija Isover b-20mm ar PVC pārklājumu |  | 3: t.m.; 5: 50
33 | Siltumizolācija Isover b-20mm ar PVC pārklājumu |  | 3: t.m.; 5: 69
34 | Siltumizolācija Isover b-30mm ar PVC pārklājumu |  | 3: t.m.; 5: 25
35 | Siltumizolācija Isover b-30mm ar PVC pārklājumu |  | 3: t.m.; 5: 110
36 | Siltumizolācija Isover b-30mm ar PVC pārklājumu |  | 3: t.m.; 5: 33
37 | Siltumizolācija Isover b-20mm ar aluminija pārklājumu |  | 3: t.m.; 5: 90
38 | Siltumizolācija Isover b-20mm ar aluminija pārklājumu |  | 3: t.m.; 5: 24
39 | Ūdens nolaišanas mezgls ar lodveida krānu |  | 3: gab.; 5: 8
40 | Cauruļvadu hidrauliskā pārbaude |  | 3: t.m.; 5: 447
41 | Sistēmas marķēšanas materiāli |  | 3: kompl.; 5: 1
42 | Melnā terauda cauruļvadu metināšanas materiāli |  | 3: kompl.; 5: 1
43 | Cauruļvadu stiprinājumi |  | 3: kompl.; 5: 1
44 | Caurumu un kanālu veidošana |  | 3: kompl.; 5: 1
45 | Elektroinstalācijas un palīgmateriāli |  | 3: kompl.; 5: 1
46 | Nekūstīgaisa balsts |  | 3: kompl.; 5: 2
47 | Nekūstīgaisa balsts |  | 3: kompl.; 5: 4
48 | Ugunsdrošo sienu šķērsojuma mezgls ar aizdari |  | 3: kompl.; 5: 1
49 | Horizontalais gaisa aizskars krāsots (RAL precizēt pie AR daļas GA-1 (PA4215WLL) Qsil=20,7kW,6kPa, 0,25l/s Nel=1,3kW, 230V, 1f, 6,7A kompl. Ar: durvju kontakts, vadības bloku SIREAAY Advanced kit (pieslēgums BMS), griestu stiprinājuma kronšteiniem, telpas un ārā gaisa temperatūra sensors |  | 3: kompl.; 5: 1
50 | Cauruļvadu krāsotā U-veida noslēgkonstrūkcija no ter. loksnēm GA pieslēgumiem |  | 3: t.m.; 5: 9
51 | 2-ceļu vārsts CV 216 RGA DN25+TA Slider750(24V) Kvs=8, 0,79l/s, 12,2kPa | 2WAY+M-25 | 3: kompl.; 5: 1
54 | 2-ceļu vārsts CV 216 RGA DN20+TA Slider750(24V) Kvs=4, 0,39l/s, 12kPa | 2WAY+M-20 | 3: kompl.; 5: 1
57 | Vienvirziena vārsts |  | 3: gab.; 5: 1
58 | Automatiskais gaisa atdalītājs kompl ar noslēgventili |  | 3: gab.; 5: 12
60 | Filtrs |  | 3: gab.; 5: 1
62 | Elastīgie savienojumi |  | 3: gab.; 5: 2
64 | Cirkulācijas sūknis CS-PN-1 ALPHA2 25-80 180 Nel=0,034kW, 230V, 0,75A 0,68l/s, 24kPa ar vadības bloku |  | 3: kompl.; 5: 1
65 | Manometrs 0-6bar ar montāzās ligzdu |  | 3: gab.; 5: 12
66 | Termometrs 0-100C ar montāzās ligzdu |  | 3: gab.; 5: 6
67 | palīgmateriāli |  | 3: gab.; 5: 1
68 | VENTILĀCIJA
69 | PN-1
70 | Pieplūdes-nosūces iekārta kompl. Ar vadības bloku pieslēgums BMS (Modbus) (vadība pēc spiediena devējiem, CO2 kontrole) | Go 20DR | 3: kompl.; 5: 1
71 | Pieplūdes ventilators ar sekcijas aizsargsietu Lmin=+6000m3/st, Lmax=+14300m3/st, Nel=4,6kW, P=280Pa,
72 | Nosūces ventilators ar sekcijas aizsargsietu Lmin=-6000m3/st,Lmax=-14300m3/st, Nel=4,6W, P=280Pa,
73 | rotejošs siltuma rekuperators
74 | Recirkulācijas sekcija ar sekcijas aizsargsietu ar modulējošo vārstu CO2 un Temp kontrolei
75 | kalorifers Qsil=65,3kW(60/40),
76 | Freona gaisa dzesēšanas sekcija ar 2 konturiem Qdz=86,9kW (24,4 līdz 12C)
77 | Filtru sekcijas pieplūdē: G4/F7
78 | Filtru sekcijas nosūcē: F5
79 | termometri pieplūdes un nosūces pusē
80 | Apkalpošanas sekcijas
81 | Vibrāciju izolējošs materiāls
82 | Vibrāciju izolējošs rāmis
83 | Noslēgvārsti ar motoriem modulējošie (ar atsperi)
84 | Gaisa vads | 250
85 | Gaisa vads | 315 | 5: 15
86 | Gaisa vads | 400 | 5: 12
87 | Gaisa vads | 500 | 5: 19
88 | Gaisa vads | 630 | 5: 36
89 | Gaisa vads | 800 | 5: 11
90 | Gaisa vads | 1000 | 5: 53
91 | Gaisa vads | 300x150 | bar: 5
92 | Gaisa vads | 1000x800 | bar: 5
93 | Gaisa vads | 1000x1000 | 5: 3
94 | Gaisa vads | 1600x1000 | bar: 5
95 | Gaisa vads | 1800x800 | 5: 2
96 | Līkums-30 | 1000 | 5: 4
97 | Līkums-45 | 630 | 5: 2
98 | Līkums-60 | 1000 | 5: 2
99 | Līkums-90 | 630 | bar: 5
100 | Līkums-90 | 1000 | 5: 3
101 | Sānu savienojums | 800/630 | bar: 5
102 | Sānu savienojums | 1000/630 | bar: 5
103 | Sānu savienojums | 250 | bar: 5
104 | Pārēja | 400/315-0 | 5: 3
105 | Pārēja | 500/400-0 | 5: 3
106 | Pārēja | 630/500-0 | 5: 3
107 | Pārēja | 800/630 | bar: 5
108 | Pārēja | 1000/800 | bar: 5
109 | Pārēja | 1000/1000x800 | 5: 2
110 | Pārēja | 1600x1000/1000 | 5: 2
111 | Pārēja | 1000x1000/1800x800 | bar: 5
112 | Pārēja | 1600x1000/1800x800 | 5: 2
113 | Gaisa vāks | 315 | 5: 3
114 | Gaisa vāks | 1000 | bar: 5
115 | Pieplūdes reste ar regulēšnas žaluzijām | 1225x150 | 5: 18
116 | Nosūces reste ar regulēšnas žaluzijām | 1225x225 | 5: 5
117 | Regulēšanas vārsts ar motoru | 630 | 5: 3
118 | Regulēšanas vārsts ar motoru | 1000x1000/1000 | 5: 2
119 | Trokšņu slāpētājs | 1600x1000 | bar: 5
120 | Trokšņu slāpētājs | 1600x1000 | bar: 5
121 | Trokšņu slāpētājs | 800x1800 | bar: 5
122 | Nosūces ierīce ar sprauslām | bar: 5
123 | Melnā porgūmijas siltumizolācija K-Flex ST Duct b=9mm |  | 3: m2; 5: 327
124 | Skārda pārklājums gaisa vadiem tirdzdniecības zālē, krāsots jumta tonī | 333 | 3: t.m.; 5: 15
125 | Skārda pārklājums gaisa vadiem tirdzdniecības zālē, krāsots jumta tonī | 418 | 3: t.m.; 5: 11
126 | Skārda pārklājums gaisa vadiem tirdzdniecības zālē, krāsots jumta tonī | 518 | 3: t.m.; 5: 22
127 | Skārda pārklājums gaisa vadiem tirdzdniecības zālē, krāsots jumta tonī | 648 | 3: t.m.; 5: 38
128 | Skārda pārklājums gaisa vadiem tirdzdniecības zālē, krāsots jumta tonī | 1038 | 3: t.m.; 5: 12
129 | Hermetizācijas materiāli |  | 3: kompl.; 5: 1
130 | Marķēšanas materiāli |  | 3: kompl.; 5: 1
131 | Elektroinstalācijas materiāli |  | 3: kompl.; 5: 1
132 | Tirīšanas lūkas |  | 3: kompl.; 5: 1
133
134 | PN-2
135 | Pieplūdes-nosūces iekārta kompl. Ar vadības bloku (Modbus protokols) pieslēgums BMS | TOPVEX SC03 HW-R-CAV | 3: kompl.; 5: 1
136 | Pieplūdes ventilators L=+1200m3/st, Nel=0,7kW, P=200Pa,
137 | Nosūces ventilators L=-1200m3/st, Nel=0,7W, P=200Pa,
138 | Pretplūsmas siltummainis ar apvadvārstu
139 | kalorifers elektriskais Qsil=9kW, 400V, 3f, vadība no PN-2 vadības bloka -20,7 līdz -12C | CV31-90-3 MQXL
140 | kalorifers Qsil=2,6kW,(ūdens 60-40C)
141 | Filtru sekcijas pieplūdē: F7
142 | Filtru sekcijas nosūcē F5
143 | termometri pieplūdes un nosūces pusē
144 | Apkalpošanas sekcijas
145 | Vibrāciju izolējošs materiāls
146 | Vibrāciju izolējošs rāmis
147 | Noslēgvārsti ar motoriem
148 | Gaisa vads | 125 | 5: 23
149 | Gaisa vads | 160 | 5: 35
150 | Gaisa vads | 200 | 5: 30
151 | Gaisa vads | 315 | 5: 25
152 | Gaisa vads | 300x150 | bar: 5
153 | Gaisa vads | 500x150 | bar: 5
154 | Līkums-15 | 125 | 5: 2
155 | Līkums-30 | 125 | 5: 6
156 | Līkums-30 | 160 | 5: 2
157 | Līkums-30 | 160 | 5: 3
158 | Līkums-30 | 200 | 5: 6
159 | Līkums-45 | 125 | bar: 5
160 | Līkums-60 | 200 | 5: 2
161 | Līkums-60 | 160 | bar: 5
162 | Līkums-90 | 160 | 5: 12
163 | Līkums-90 | 160 | bar: 5
164 | Līkums-90 | 200 | 5: 10
165 | Līkums-90 | 315 | 5: 9
166 | Sānu savienojums | 160/125 | 5: 6
167 | Sānu savienojums | 200/160 | 5: 2
168 | Sānu savienojums | 200/500x150 | bar: 5
169 | Sānu savienojums | 250/200 | bar: 5
170 | Sānu savienojums | 315/125 | 5: 3
171 | Sānu savienojums | 315/160 | bar: 5
172 | Sānu savienojums | 315/200 | bar: 5
173 | Pārēja | 160/125 | 5: 2
174 | Pārēja | 200/160 | 5: 3
175 | Pārēja | 250/200 | 5: 3
176 | Pārēja | 315/200 | bar: 5
177 | Pārēja | 315/250 | bar: 5
178 | Pārēja | 160/300x150-3 | bar: 5
179 | Gaisa vāks | 200 | bar: 5
180 | Pieplūdes reste ar regulēšnas žaluzijām | 125 | 5: 2
181 | Pieplūdes reste ar regulēšnas žaluzijām | 250 | 5: 2
182 | Pieplūdes reste ar regulēšnas žaluzijām | 160 | bar: 5
183 | Pieplūdes reste ar regulēšnas žaluzijām | 300x150 | bar: 5
184 | Nosūces reste ar regulēšnas žaluzijām | 300x150 | 5: 6
185 | Nosūces reste ar regulēšnas žaluzijām | 500x150 | bar: 5
186 | Nosūces reste ar regulēšnas žaluzijām | 125 | 5: 2
187 | Nosūces reste ar regulēšnas žaluzijām | 200 | 5: 2
188 | Regulēšanas vārsts | 125 | 5: 5
189 | Regulēšanas vārsts | 160 | 5: 2
190 | Regulēšanas vārsts | 200 | 5: 6
191 | Trokšņu slāpētājs | 125 | 5: 5
192 | Trokšņu slāpētājs | 315 | 5: 4
193 | Trokšņu slāpētājs | 160 | 5: 2
194 | Trokšņu slāpētājs | 200 | bar: 5
195 | Hermetizācijas materiāli |  | 3: kompl.; 5: 1
196 | Marķēšanas materiāli |  | 3: kompl.; 5: 1
197 | Elektroinstalācijas materiāli |  | 3: kompl.; 5: 1
198 | Tirīšanas lūkas |  | 3: kompl.; 5: 1
199 | PN-3
200 | Pieplūdes-nosūces iekārta kompl. Ar vadības bloku (Modbus protokols) pieslēgums BMS | TOPVEX SC03 HW-L-CAV | 3: kompl.; 5: 1
201 | Pieplūdes ventilators L=+1500m3/st, Nel=0,7kW, P=200Pa,
202 | Nosūces ventilators L=-1500m3/st, Nel=0,7W, P=200Pa,
203 | Pretplūsmas siltummainis ar apvadvārstu
204 | kalorifers elektriskais Qsil=12kW, 400V, 3f, vadība no PN-3 vadības bloka -20,7 līdz -10C | CB 400-120-3-MQXL
205 | kalorifers Qsil=3,2kW,(ūdens 60-40C)
206 | Filtru sekcijas pieplūdē: F7
207 | Filtru sekcijas nosūcē F5
208 | termometri pieplūdes un nosūces pusē
209 | Apkalpošanas sekcijas
210 | Vibrāciju izolējošs materiāls
211 | Vibrāciju izolējošs rāmis
212 | Noslēgvārsti ar motoriem
213 | Gaisa vads | 400 | 5: 60
214 | Gaisa vads | 500x150 | 5: 2
215 | Līkums-90 | 400 | 5: 2
216 | Līkums-90 | 400 | 5: 6
217 | Sānu savienojums | 400/500x150 | 5: 8
218 | Gaisa vāks | 400 | bar: 5
219 | Pieplūdes reste ar regulēšnas žaluzijām | 500x150 | 5: 8
220 | Trokšņu slāpētājs | 400 | 5: 4
221 | Hermetizācijas materiāli |  | 3: kompl.; 5: 1
222 | Marķēšanas materiāli |  | 3: kompl.; 5: 1
223 | Elektroinstalācijas materiāli ventilatoru pieslēgšanai |  | 3: kompl.; 5: 1
224 | Tirīšanas lūkas |  | 3: kompl.; 5: 1
225 | N-1-N-5, P-1
226 | Gaisa vads | 125 | 5: 15
227 | Gaisa vads | 160 | 5: 2
228 | Gaisa vads | 200 | 5: 12
229 | Gaisa vads | 200x100 | 5: 11
230 | Līkums-90 | 125 | bar: 5
231 | Līkums-90 | 125 | 5: 3
232 | Līkums-90 | 100x200 | 5: 3
233 | Sānu savienojums | 160/125 | bar: 5
234 | Sānu savienojums | 200/125 | 5: 2
235 | Pārēja | 160/125 | 5: 2
236 | Pārēja | 200/125 | bar: 5
237 | Pārēja | 200/160 | bar: 5
238 | Pārēja | 250/200 | 5: 2
239 | Pārēja | 125/100x200 | 5: 3
240 | Fasādes reste | 160 | bar: 5
241 | Fasādes reste | 200 | bar: 5
242 | Nosūces reste ar regulēšnas žaluzijām | 125 | 5: 3
243 | Regulēšanas vārsts | 125 | bar: 5
244 | Regulēšanas vārsts | 200 | bar: 5
245 | Pretvārsts | 125 | bar: 5
246 | Pretvārsts | 160 | bar: 5
247 | Pretvārsts | 200 | bar: 5
248 | Trokšņu slāpētājs | 125 | 5: 3
249 | Trokšņu slāpētājs | 160 | bar: 5
250 | Trokšņu slāpētājs | 200 | 5: 3
251 | Ugunsdrošības vārsts EI 30 | 125 | 5: 2
252 | Ugunsdrošības vārsts EI 30 | 200 | bar: 5
252 | Siets ar rāmi |  | 5: 2
252 | Siets ar rāmi |  | 5: 4
252 | Melnā porgūmijas siltumizolācija K-Flex ST Duct b=9mm | 125 | 5: 21
252 | Nosūces ventilators N-1, L=215m3/st, H=100Pa, Nel=0,08kW, | K 100 EC SILEO | bar: 5
252 | Kūstības sensors | bar: 5
252 | Nosūces ventilators N-2, L=108m3/st, H=100Pa, Nel=0,08kW, | K 100 EC SILEO | bar: 5
252 | Kūstības sensors | bar: 5
252 | Nosūces ventilators N-3, Lmax=450m3/st, H=120Pa, Nel=0,115kW, | K 250 EC SILEO | bar: 5
252 | Kūstības sensors | bar: 5
252 | Telpas temperatūras devējs | bar: 5
252 | Vadības bloks | bar: 5
252 | Sadales bloks | bar: 5
252 | Recirkulācijas sistēma saldēšanas kamerām P-1, L=500m3/st, H=150Pa, Nel=0,115kW | bar: 5
252 | Vadības bloks | bar: 5
252 | Sadales bloks | bar: 5
252 | Gaisa plūsmas sensors | bar: 5
252 | Hermetizācijas materiāli | bar: 5
252 | Marķēšanas materiāli | bar: 5
252 | Ugunsdrošais caurumu aizpildīšanas materiāls atbilstoši Hilti risinājumam | bar: 5
252 | Elektroinstalācijas materiāli ventilatoru pieslēgšanai | bar: 5
252 | Tirīšanas lūkas | bar: 5
252
252 | Gaisa ieņemšana un izsviešana
252 | Gaisa vads | 200 | bar: 5
252 | Gaisa vads | 315 | 5: 26
252 | Gaisa vads | 400 | 5: 22
252 | Gaisa vads | 1000 | 5: 14
252 | Gaisa vads | 1000x1000 | bar: 5
252 | Gaisa vads | 1200x1000 | bar: 5
252 | Gaisa vads | 1800x800 | 5: 2
252 | Līkums-45 | 315 | bar: 5
252 | Līkums-45 | 1000 | 5: 2
252 | Līkums-90 | 315 | 5: 4
252 | Līkums-90 | 400 | 5: 8
252 | Līkums-90 | 1000 | bar: 5
252 | Līkums-90 | 1000x1000 | bar: 5
252 | Pārēja | 315/300x300 | 5: 4
252 | Pārēja | 400x400/315 | 5: 2
252 | Pārēja | 400/400x400 | 5: 4
252 | Pārēja | 500x500/400 | 5: 2
252 | Pārēja | 1000/1000x1000 | 5: 3
252 | Pārēja | 1000x1200/1000-3 | 5: 2
252 | Gaisa vāks | 1800x800 | bar: 5
252 | Gaisa izsviešanas ierīce | 400x400 | 5: 2
252 | Gaisa izsviešanas ierīce | 500x500 | 5: 2
252 | Gaisa izsviešanas ierīce | 1000x1000 | 5: 2
252 | Trokšņu slāpētājs | 315 | 5: 2
252 | Trokšņu slāpētājs | 400 | bar: 5
252 | Trokšņu slāpētājs | 1200x1000 | bar: 5
252 | Ugunsdrošības vārsts EI 30 | 200 | bar: 5
252 | Jumta tranzīta kārba | 300x300 | 5: 2
252 | Jumta tranzīta kārba | 400x400 | 5: 2
252 | Jumta tranzīta kārba | 1000x1000 | 5: 2
252 | Siets ar rāmi | bar: 5
252 | Siets ar rāmi | bar: 5
252 | Melnā porgūmijas siltumizolācija K-Flex ST Duct b=19mm |  | 5: 145
252 | Hermetizācijas materiāli | bar: 5
252 | Marķēšanas materiāli | bar: 5
252 | Elektroinstalācijas materiāli ventilatoru pieslēgšanai | bar: 5
252 | Tirīšanas lūkas | bar: 5
252
252 | KONDICIONĒŠANA
252 | K-1
252 | Ārējais freona agregāts kompl.ar vadības bloku pretveja aizsargrestēm | PUMY-P200YKM(EURO) | 3: kompl.; 5: 1
252 | Nel=6,1kW, 3f | bar: 14
252 | Iekšējais freona kasetes tipa dzesētājs ar kondensāta sūkni | PLFY-P63VBM-E | 3: kompl.; 5: 3
252 | Qdz=6,73kW, Nel=0,04kW, 1f | bar: 14
252 | Telpas vadības bloks-vadības pults |  | 3: gab; 5: 3
252 | Modbus modulis iekšējam blokam | PROCON A1M | 3: gab; 5: 3
252 | Izolētā freona caurule ar stiprinājumiem |  | 3: t.m.; 5: 58
252 | Izolētā freona caurule ar stiprinājumiem |  | 3: t.m.; 5: 58
252 | Izolētā freona caurule ar stiprinājumiem |  | 3: t.m.; 5: 12
252 | Veidgabali ar izolāciju |  | 3: kompl.; 5: 1
252 | Freons 410A |  | 3: kg; 5: 12
252 | pieslēguma sifons |  | 3: gab; 5: 3
252 | Cauruļvadu stiprinājumi pie griestiem |  | 3: kompl.; 5: 1
252 | Cauruļvadu stiprinājumi pie fasādes, cauruļvadu noslēg kanāls krāsots atbilstoši fasāde tonim |  | 3: kompl.; 5: 1
252 | Arēja bloka stiprinājumi uz platformas, tai skaitā Big Foot sistēma |  | 3: kompl.; 5: 1
252 | Signāl kabelis no ārēja bloka līdz iekšējiem |  | 3: kompl.; 5: 1
252
252 | K-2
252 | Ārējais freona agregāts kompl.ar vadības bloku, pretveja aizsargrestēm un ziemas kompl | PUMY-SP125YKM2 | 3: kompl.; 5: 1
252 | Nel=3,8kW, 3f | bar: 14
252 | Iekšējais freona sienas tipa dzesētājs ar kondensāta sūkni Nel=0.045kW, 1f, 0.43A, Qdz=2,0kW | PKFY-P20VBM-E | 3: kompl.; 5: 2
252 | Iekšējais freona kasetes tipa dzesētājs ar kondensāta sūkni Nel=0.045kW, 1f, , Qdz=2,3kW | PLFY-P25VFM-E | bar: 5; 14
252 | Iekšējais freona kasetes tipa dzesētājs ar kondensāta sūkni Nel=0.09kW, 1f, Qdz=7,1kW | PCFY-P63VKM-E | bar: 5; 14
252 | Telpas vadības bloks-vadības pults |  | 3: gab; 5: 3
252 | Modbus modulis iekšējam blokam | PROCON A1M | 3: gab; 5: 4
252 | Izolētā freona caurule ar stiprinājumiem |  | 3: t.m.; 5: 20
252 | Izolētā freona caurule ar stiprinājumiem |  | 3: t.m.; 5: 33
252 | Izolētā freona caurule ar stiprinājumiem |  | 3: t.m.; 5: 18
252 | Izolētā freona caurule ar stiprinājumiem |  | 3: t.m.; 5: 34
252 | Veidgabali ar izolāciju |  | 3: kompl.; 5: 1
252 | Freons 410A |  | 3: kg; 5: 7
252 | pieslēguma sifons |  | 3: gab; 5: 4
252 | Cauruļvadu stiprinājumi pie griestiem |  | 3: kompl.; 5: 1
252 | Cauruļvadu stiprinājumi pie fasādes, cauruļvadu noslēg kanāls krāsots atbilstoši fasāde tonim |  | 3: kompl.; 5: 1
252 | Arēja bloka stiprinājumi uz jumta, tai skaitā Big Foot sistēma |  | 3: kompl.; 5: 1
252 | Signāl kabelis no ārēja bloka līdz iekšējiem |  | 3: kompl.; 5: 1
252
252 | K-3/K-4
252 | Ārējais freona agregāts kompl.ar vadības bloku, pretveja aizsargrestēm un ziemas kompl | PUZ-ZM71VHA | 3: kompl.; 5: 2
252 | Nel=2,1kW, 1f | bar: 14
252 | Iekšējais freona sienas tipa dzesētājs ar kondensāta sūkni | PKA-M71KAL | 3: kompl.; 5: 2
252 | Nel=0.045kW, 1f, Qdz=7kW | bar: 14
252 | Telpas vadības bloks-vadības pults |  | 3: gab; 5: 1
252 | Modbus modulis iekšējam blokam | PROCON A1M | 3: gab; 5: 2
252 | Izolētā freona caurule ar stiprinājumiem |  | 3: t.m.; 5: 50
252 | Izolētā freona caurule ar stiprinājumiem |  | 3: t.m.; 5: 50
252 | Veidgabali ar izolāciju |  | 3: kompl.; 5: 1
252 | Freons 410A |  | 3: kg; 5: 8
252 | pieslēguma sifons |  | 3: gab; 5: 2
252 | Cauruļvadu stiprinājumi pie griestiem |  | 3: kompl.; 5: 1
252 | Cauruļvadu stiprinājumi pie fasādes, cauruļvadu noslēg kanāls krāsots atbilstoši fasāde tonim |  | 3: kompl.; 5: 1
252 | Arēja bloka stiprinājumi uz jumta,tai skaitā Big Foot sistēma |  | 3: kompl.; 5: 1
252 | Signāl kabelis no ārēja bloka līdz iekšējiem |  | 3: kompl.; 5: 1
252
252 | PN-1 iekārtas aukstumapgāde K-5
252 | Ārējais freona agregāts kompl.ar vadības bloku pretveja aizsargrestēm Qdz=86,9kW | PUHY-P850SKB-A1 | 3: kompl.; 5: 1
252 | Nel=15.55kW, 3f, 400V, 26A | bar: 14
252 | Nel=13,5kW, 3f, 400V, 22A | bar: 14
252 | Vadības bloks | PAC-AH500M-J | 3: kompl.; 5: 2
252 | Vadības bloks | PAR-33MAA | 3: kompl.; 5: 1
252 | Telpas vadības bloks | RC-EX1 | 3: gab; 5: 2
252 | Izolētā freona caurule ar stiprinājumiem |  | 3: t.m.; 5: 20
252 | Izolētā freona caurule ar stiprinājumiem |  | 3: t.m.; 5: 4
252 | Izolētā freona caurule ar stiprinājumiem |  | 3: t.m.; 5: 18
252 | Veidgabali ar izolāciju |  | 3: kompl.; 5: 1
252 | Freons 410A |  | 3: kg; 5: 44
252 | pieslēguma sifons |  | 3: gab; 5: 2
252 | Cauruļvadu stiprinājumi pie griestiem |  | 3: kompl.; 5: 1
252 | Cauruļvadu stiprinājumi uz platformas, cauruļvadu noslēg kanāls krāsots atbilstoši fasāde tonim |  | 3: kompl.; 5: 1
252 | Arēja bloka stiprinājumi pie metalkonstrūkcijas, tai skaitā Big Foot sistēma |  | 3: kompl.; 5: 1
252 | Signāl kabelis no ārēja bloka līdz iekšējiem |  | 3: kompl.; 5: 1
252 | Kabeļu rene freona cauruļvadu stiprināšanai |  | 3: t.m.; 5: 65
252 | Kabeļu rene freona cauruļvadu stiprināšanai |  | 3: t.m.; 5: 24
252 | Kabeļu renes stiprinājumi |  | 3: kompl.; 5: 1
| Kondicionēšanas iekārtas no DAIKIN |  | 3: kompl.; 5: 1
[11 empty] | 0 | 0 | 0 | 0 | 0 | 0
|  |  | Kopā | [8 empty] | 0 | 0 | 0 | 0 | 0
[11 empty] | PVN |  | 21%
Pavisam kopā ar PVN

## 7.8.1 (hidden)
Objekts: Tirdzniecības centra jaunbūve, esošās ēkas demontāža.
#REF!
Tāme Nr. 7.8.1
#REF!
| Tāme sastādīta 2019.gada tirgus cenās, pamatojoties uz būvprojektu | [12 empty] | Tāme | 0 | Eur
Nr.p.k. | Darba nosaukums |  | Mērvie nība | Daudzums mērvienībā | Daudzums | Vienības izmaksas | [5 empty] | Kopā uz visu apjomu
[6 empty] | laika norma (c/h) | darba samaksas likme (euro/h) | darba alga (euro) | materiāli (euro) | mehānismi (euro) | kopā (euro) | darbietilpība (c/h) | darba alga (euro) | materiāli (euro) | mehānismi (euro) | summa (euro)
1 | 2 |  | 3 | 4 | 5 | 6 | 7 | 8 | 9 | 10 | 11 | 12 | 13 | 14 | 15 | 16
1 | SADZĪVES KANALIZĀCIJA K1
2 | Kanalizācijas plastmasas caurule ar fasondaļām un stiprinājumiem, zem grīdas | 110 | 3: t.m.; 5: 370
3 | Kanalizācijas plastmasas caurule ar fasondaļām un stiprinājumiem, virs grīdas | 110 | 3: t.m.; 5: 30
4 | Kanalizācijas plastmasas caurule ar fasondaļām un stiprinājumiem, virs grīdas | 50 | 3: t.m.; 5: 25
5 | Izvads grīdas līmenī priekš vitrīnām | 110 | 3: viet.; 5: 22
6 | Izvads grīdas līmenī priekš vitrīnām | 110x50 | 3: viet.; 5: 18
7 | Tīrītājs ar NT lūciņu grīdā (AISI 304, 200x200mm) slodzes klase M125 | 110 | 3: gab.; 5: 17
8 | NT traps EG225 ar L15 slodzes kl. pretslīdes režģi, vertik.izv. DN100 | 100 | 3: gab.; 5: 1
9 | Revīzija uz stāvvada | 110 | 5: 4
10 | Ugunsdrošā manžete ugunsdrošo konstrukciju šķērsošanas vietā | 110 | 3: k-ts; 5: 1
11 | Jumta konstrukcijas šķērsojums un hermetizācija (vēdināšanai) | 110 | 3: k-ts; 5: 3
12
13 | LIETUS KANALIZĀCIJA K2
14 | Kanalizācijas plastmasas caurule ar fasondaļām un stiprinājumiem, zem grīdas | 110 | 3: t.m.; 5: 25
15 | Kanalizācijas plastmasas caurule ar fasondaļām un stiprinājumiem, zem grīdas | 160 | 3: t.m.; 5: 10
16 | NT traps EG225 ar L15 slodzes kl., vertik.izv. DN100 | 100 | 3: gab.; 5: 2
17 | NT traps EG225 ar L15 slodzes kl., vertik.izv. DN100 ar elektroapsildi | 100 | 3: gab.; 5: 1
18 | RAŽOŠANAS KANALIZĀCIJA K3
19 | Tīrītājs ar NT lūciņu grīdā (AISI 304, 200x200mm) slodzes klase M125
20 | Kanalizācijas plastmasas caurule ar fasondaļām un stiprinājumiem, virs grīdas | 110 | 3: gab.; 5: 5
21 | Kanalizācijas plastmasas caurule ar fasondaļām un stiprinājumiem, zem grīdas | 110 | 3: t.m.; 5: 10
22 | Revīzija uz stāvvada | 110 | 3: t.m.; 5: 80
23 | Izvads grīdas līmenī priekš ceptuves | 110 | bar: 5
24 | Izvads grīdas līmenī priekš izlietnes ceptuvē | 110 | 3: viet.; 5: 3
25 | Jumta konstrukcijas šķērsojums un hermetizācija (vēdināšanai) | 110x50 | 3: viet.; 5: 1
26 | Pārseguma konstrukcijas šķērsojums un hermetizācija (vēdināšanai) | 110 | 3: viet.; 5: 1
27 | Ugunsdrošā manžete ugunsdrošo konstrukciju šķērsošanas vietā | 110 | 3: viet.; 5: 1
28 |  | 110 | 3: k-ts; 5: 1
29 | KONDENSĀTA NOVADĪŠANAS KANALIZĀCIJA K4
30 | Pievienojums pie kondicioniera iekārtas un AHU iekārtas
31 | Sifons ar lodi | 50 | 3: k-ts; 5: 10
32 | Kanalizācijas plastmasas caurule ar fasondaļām un stiprinājumiem, virs grīdas | 32 | 3: gab.; 5: 3
33 | Kanalizācijas plastmasas caurule ar fasondaļām un stiprinājumiem, virs grīdas | 50 | 3: t.m.; 5: 10
34 |  |  | 3: t.m.; 5: 90
35 | AUKSTAIS ŪDENSVADS Ū1
38 | Mehāniskais filtrs F76S | DN50 | 3: gab.; 5: 1
39 | Manometrs ar tukšošanas krānu |  | 3: gab.; 5: 1
40 | Kaļamā ķeta caurule ar veidgabaliem un stiprinājumiem | DN100 | 3: t.m.; 5: 2
41 | Daudzslāņu kompozītmateriālu cauruļvads ar veidgabaliem un stiprinajumiem | 50x4.5 | 3: t.m.; 5: 15
42 | Daudzslāņu kompozītmateriālu cauruļvads ar veidgabaliem un stiprinajumiem | 40x4.0 | 3: t.m.; 5: 135
43 | Daudzslāņu kompozītmateriālu cauruļvads ar veidgabaliem un stiprinajumiem | 32x3.0 | 3: t.m.; 5: 5
44 | Daudzslāņu kompozītmateriālu cauruļvads ar veidgabaliem un stiprinajumiem | 25x2.5 | 3: t.m.; 5: 170
45 | Daudzslāņu kompozītmateriālu cauruļvads ar veidgabaliem un stiprinajumiem | 20x2.25 | 3: t.m.; 5: 55
46 | Daudzslāņu kompozītmateriālu cauruļvads ar veidgabaliem un stiprinajumiem grīdā | 16x2.2 | 3: t.m.; 5: 15
47 | Lodveida krāns | DN40 | 3: gab.; 5: 4
48 | Lodveida krāns | DN32 | 3: gab.; 5: 1
49 | Lodveida krāns | DN20 | 3: gab.; 5: 6
50 | Lodveida krāns | DN15 | 3: gab.; 5: 14
51 | Pretvārsts RV181 | DN15 | 3: gab.; 5: 3
52 | Pretvārsts CA295A | DN15 | 3: gab.; 5: 1
53 | Pretvārsts BA295S | DN15 | 3: gab.; 5: 1
54 | Pretvārsts BA295S | DN20 | 3: gab.; 5: 3
56 | Izolācija kaučuka q=13 mm ACE PLUS | 50x4.5 | 3: t.m.; 5: 15
57 | Izolācija kaučuka q=13 mm ACE PLUS | 40x4.0 | 3: t.m.; 5: 135
58 | Izolācija kaučuka q=13 mm ACE PLUS | 32x3.0 | 3: t.m.; 5: 5
59 | Izolācija kaučuka q=13 mm ACE PLUS | 25x2.5 | 3: t.m.; 5: 170
60 | Izolācija kaučuka q=13 mm ACE PLUS | 20x2.25 | 3: t.m.; 5: 55
61 | Izolācija kaučuka q=13 mm ACE PLUS | 16x2.2 | 3: t.m.; 5: 15
62 | Ugunsdrošā manžete ugunsdrošo konstrukciju šķērsošanas vietā | 20-50 | 3: k-ts; 5: 1
63
64 | KARSTAIS ŪDENSVADS T3
65 | Daudzslāņu kompozītmateriālu cauruļvads ar veidgabaliem un stiprinajumiem | 20x2.25 | 3: t.m.; 5: 15
68 |  |  | 6: 0; 7: 8; 11: 0; 12: 0; 13: 0; 14: 0; 15: 0; 16: 0
|  |  | Kopā | [8 empty] | 0 | 0 | 0 | 0 | 0
| Tiešās izmaksas kopā |  | 12: 0; 13: 0; 14: 0; 15: 0; 16: 0
[11 empty] | Kopā bez PVN |  |  |  |  | 0
[11 empty] | PVN |  | 21% |  |  | 0
[11 empty] | Pavisam kopā ar PVN |  |  |  |  | 0

## 7.8.2 (hidden)
Objekts: Tirdzniecības centra jaunbūve, esošās ēkas demontāža.
#REF!
Tāme Nr. 7.8.2
#REF!
| Tāme sastādīta 2019.gada tirgus cenās, pamatojoties uz būvprojektu | [12 empty] | Tāme | 0 | Eur
Nr.p.k. | Darba nosaukums |  | Mērvie nība | Daudzums mērvienībā | Daudzums | Vienības izmaksas | [5 empty] | Kopā uz visu apjomu
[6 empty] | laika norma (c/h) | darba samaksas likme (euro/h) | darba alga (euro) | materiāli (euro) | mehānismi (euro) | kopā (euro) | darbietilpība (c/h) | darba alga (euro) | materiāli (euro) | mehānismi (euro) | summa (euro)
1 | 2 |  | 3 | 4 | 5 | 6 | 7 | 8 | 9 | 10 | 11 | 12 | 13 | 14 | 15 | 16
1 | UGUNSDZĒSĪBAS ŪDENSVADS Ū2
2 | Puspagrieziena vārsts ar elektropiedziņu | 50 | 3: gab.; 5: 1
| Ugunsdzēsības kaste HW-25 W-K-30 "SH" (iebūvējamā) 750x1000x250 mm komplektā ar krānu (alumīnija, 25mm,) ar savienojumu; šļūteņu savienojumi; šļūtene 25mm (puscietā, 30m); stobrs (regulējams) un ugunsdzēšamo aparātu 6-12 kg |  | 3: k-ts; 5: 1
| Ugunsdzēsības kaste HW-25 N-K-30 "SH" (virsapmetuma) 790x1040x250 mm komplektā ar krānu (alumīnija, 25mm,) ar savienojumu; šļūteņu savienojumi; šļūtene 25mm (puscietā, 30m); stobrs (regulējams) un ugunsdzēšamo aparātu 6-12 kg |  | 3: k-ts; 5: 5
| Tērauda melnās caurules ar veidgabaliem un stiprinājumiem | 50 | 3: t.m.; 5: 210
| Cauruļvada krāsošana ar gruntskrāsu (2 kārtas) | 50 | 3: t.m.; 5: 210
[11 empty] | 0 | 0 | 0 | 0 | 0 | 0
|  |  | Kopā | [8 empty] | 0 | 0 | 0 | 0 | 0
| Tiešās izmaksas kopā |  | 12: 0; 13: 0; 14: 0; 15: 0; 16: 0
[11 empty] | Kopā bez PVN |  |  |  |  | 0
[11 empty] | PVN |  | 21% |  |  | 0
[11 empty] | Pavisam kopā ar PVN |  |  |  |  | 0

## 7.8.3 (hidden)
Objekts: Tirdzniecības centra jaunbūve, esošās ēkas demontāža.
#REF!
Tāme Nr. 7.8.3
#REF!
| Tāme sastādīta 2019.gada tirgus cenās, pamatojoties uz būvprojektu | [11 empty] | Tāme | 0 | Eur
Nr.p.k. | Darba nosaukums | Mērvie nība | Daudzums mērvienībā | Daudzums | Vienības izmaksas | [5 empty] | Kopā uz visu apjomu
[5 empty] | laika norma (c/h) | darba samaksas likme (euro/h) | darba alga (euro) | materiāli (euro) | mehānismi (euro) | kopā (euro) | darbietilpība (c/h) | darba alga (euro) | materiāli (euro) | mehānismi (euro) | summa (euro)
1 | 2 | 3 | 4 | 5 | 6 | 7 | 8 | 9 | 10 | 11 | 12 | 13 | 14 | 15 | 16
1 | Roku mazgātne Laufen ar hromētu sifonu, izteku, diviem lenķveida krāniem un bezkontakta jaucējkrānu Oras Electra 6104 (elektrobarošana), ar cieto ūdensvada cauruļvada pievadu (sanmezglos) | k-ts |  | 3
| Roku mazgātne Laufen Liberty ar hromētu sifonu, izteku, diviem lenķveida krāniem un bezkontakta jaucējkrānu Oras Electra 6104 (elektrobarošana), ar cieto ūdensvada cauruļvada pievadu (invalīdu sanmezglā) | k-ts |  | 1
| Izlietne no nerūsējošā tērauda Sanela SLVN1 ar plastm.sifonu, izteku, diviem lenķveida krāniem un uz sienas montējamo jaucējkrānu Schell Vitus VW-EH-M, ar cieto ūdensvada cauruļvada pievadu (Tīrīšanas mašīnas novietošanas vieta) | k-ts |  | 1
| Izlietne no nerūsējošā tērauda FRANKE EFN 614-78 ar plastm.sifonu, izteku, diviem lenķveida krāniem un jaucējkrānu FRANKE BAT LEDA , ar cieto ūdensvada cauruļvada pievadu (Personāla telpa) | k-ts |  | 1
| Klozetpods Laufen (invalīdu WC) ar montāžas rāmi, ar dubultās skalošanas pogu, sedriņķi, vāku, KID-MAN turētāju komplektu (invalīdu sanmezglā) | k-ts |  | 1
| Klozetpods Laufen ar montāžas rāmi, ar dubultās skalošanas pogu, sedriņķi, vāku. | k-ts |  | 3
| Urināls Laufen Caprino ar montāžas rāmi, sifonu un skalojamo krānu Geberit HyBasic Chrom (elektrobarošana) | k-ts |  | 2
| Izlietne no nerūsējošā tērauda ar plastm.sifonu, izteku, diviem lenķveida krāniem un jaucējkrānu (ar elastīgu šļūteni un dušas galvu), ar cieto ūdensvada cauruļvada pievadu (Ceptuve) | k-ts |  | 1
| Laistīšanas krāns (neaizsalstošs) | gb |  | 1
| Ūdens skaitītājs komplektā ar saskrūvēm (daudzstrūklu tips) | gb |  | 1
| Dubultkrāns NA Comfort ar uzgali šļūtenes pievienojumam | gb |  | 1
| Tilpuma ūdens sildītājs V=15 l GT15U ar drošības armatūru | kpl |  | 2
| Caurplūdes ūdens sildītājs DNM 6 ar drošības armatūru | gb |  | 5
|  | Kopā | [8 empty] | 0 | 0 | 0 | 0 | 0
| Tiešās izmaksas kopā | [9 empty] | 0 | 0 | 0 | 0 | 0
[10 empty] | Kopā bez PVN |  |  |  |  | 0
[10 empty] | PVN |  | 21% |  |  | 0
[10 empty] | Pavisam kopā ar PVN |  |  |  |  | 0

## 8.1.1 (hidden)
Objekts: Tirdzniecības centra jaunbūve, esošās ēkas demontāža.
#REF!
Tāme Nr. 8.1.1
#REF!
| Tāme sastādīta 2019.gada tirgus cenās, pamatojoties uz būvprojektu | [11 empty] | Tāme | 0 | Eur
Nr.p.k. | Darba nosaukums | Mērvie nība | Daudzums mērvienībā | Daudzums | Vienības izmaksas | [5 empty] | Kopā uz visu apjomu
[5 empty] | laika norma (c/h) | darba samaksas likme (euro/h) | darba alga (euro) | materiāli (euro) | mehānismi (euro) | kopā (euro) | darbietilpība (c/h) | darba alga (euro) | materiāli (euro) | mehānismi (euro) | summa (euro)
1 | 2 | 3 | 4 | 5 | 6 | 7 | 8 | 9 | 10 | 11 | 12 | 13 | 14 | 15 | 16
1 | Grunts profilēšana un blietēšana | m2 | 1 | 7300
| Salizturīgās kārtas ( Nestspēja 90 Mpa) būvniecība zem brauktuvēm | m3 | 1.1 | 3292.3
| Minerālmateriālu maisījums 0/56 (brauktuvēs) | m3 | 1.1 | 1606
| A/b dilumkārta AC 11 surf ar PMB - 4cm | m2 |  | 7300
| A/b saistkārta AC 22 base/bin - 10cm | m2 |  | 7300
| A/b virskārta AC-8 ietvei - 4cm | m2 |  | 25
| Ielas apmale Izmēri: 1000x150x300 (mm) | m |  | 765
| Ielas apmale Izmēri: 1000x150x220 (mm) | m |  | 90
| Ielas apmale Izmēri: 1000x150x220K (mm) | m |  | 13
| Ielas apmale Izmēri: 1000x150x220L (mm) | m |  | 13
|  | Kopā | [8 empty] | 0 | 0 | 0 | 0 | 0
| Tiešās izmaksas kopā | [9 empty] | 0 | 0 | 0 | 0 | 0
[10 empty] | Kopā bez PVN |  |  |  |  | 0
[10 empty] | PVN |  | 21% |  |  | 0
[10 empty] | Pavisam kopā ar PVN |  |  |  |  | 0

## 8.1.2 (hidden)
Objekts: Tirdzniecības centra jaunbūve, esošās ēkas demontāža.
#REF!
Tāme Nr. 8.1.2
#REF!
| Tāme sastādīta 2019.gada tirgus cenās, pamatojoties uz būvprojektu | [11 empty] | Tāme | 0 | Eur
Nr.p.k. | Darba nosaukums | Mērvie nība | Daudzums mērvienībā | Daudzums | Vienības izmaksas | [5 empty] | Kopā uz visu apjomu
[5 empty] | laika norma (c/h) | darba samaksas likme (euro/h) | darba alga (euro) | materiāli (euro) | mehānismi (euro) | kopā (euro) | darbietilpība (c/h) | darba alga (euro) | materiāli (euro) | mehānismi (euro) | summa (euro)
1 | 2 | 3 | 4 | 5 | 6 | 7 | 8 | 9 | 10 | 11 | 12 | 13 | 14 | 15 | 16
| Grunts profilēšana un blietēšana | m2 | 1 | 1300
| Salizturīgās kārtas ( Nestspēja 60 Mpa) būvniecība zem ietvēm | m3 | 1.1 | 350
| Minerālmateriālu maisījums, 2/5 (h=3cm) (ietves) | m3 | 1.1 | 35
| Minerālmateriālu maisījums 0/45, N-III klase (h=15cm) (ietves) | m3 | 1.1 | 170
| Betona bruģakmens pelēks 200x100x60mm | m2 |  | 1050
| Betona bruģakmens antracīts 200x100x80mm | m2 |  | 250
| Ietves apmale Izmēri: 1000x80x200 (mm) | m |  | 338
[10 empty] | 0 | 0 | 0 | 0 | 0 | 0
[10 empty] | 0 | 0 | 0 | 0 | 0 | 0
|  | Kopā | [8 empty] | 0 | 0 | 0 | 0 | 0
| Tiešās izmaksas kopā | [9 empty] | 0 | 0 | 0 | 0 | 0
[10 empty] | Kopā bez PVN |  |  |  |  | 0
[10 empty] | PVN |  | 21% |  |  | 0
[10 empty] | Pavisam kopā ar PVN |  |  |  |  | 0

## 8.1.3 (hidden)
Objekts: Tirdzniecības centra jaunbūve, esošās ēkas demontāža.
#REF!
Tāme Nr. 8.1.3
#REF!
| Tāme sastādīta 2019.gada tirgus cenās, pamatojoties uz būvprojektu | [11 empty] | Tāme | 0 | Eur
Nr.p.k. | Darba nosaukums | Mērvie nība | Daudzums mērvienībā | Daudzums | Vienības izmaksas | [5 empty] | Kopā uz visu apjomu
[5 empty] | laika norma (c/h) | darba samaksas likme (euro/h) | darba alga (euro) | materiāli (euro) | mehānismi (euro) | kopā (euro) | darbietilpība (c/h) | darba alga (euro) | materiāli (euro) | mehānismi (euro) | summa (euro)
1 | 2 | 3 | 4 | 5 | 6 | 7 | 8 | 9 | 10 | 11 | 12 | 13 | 14 | 15 | 16
Pandusa grīdas plātne
1 | Betons C35/40 XC4/XD3/XF4/XM1 | m3 | 1.1 | 34.65
2 | Stiegrojums | kg | 1.1 | 3322.77
| Rukuma šuve | t.m |  | 30.25
| Šķembas | m3 | 1.3 | 41.6
| Smilts 350 mm | m3 | 1.3 | 72.8
|  | Kopā | [8 empty] | 0 | 0 | 0 | 0 | 0
| Tiešās izmaksas kopā | [9 empty] | 0 | 0 | 0 | 0 | 0
[10 empty] | Kopā bez PVN |  |  |  |  | 0
[10 empty] | PVN |  | 21% |  |  | 0
[10 empty] | Pavisam kopā ar PVN |  |  |  |  | 0

## 8.2 (hidden)
Objekts: Tirdzniecības centra jaunbūve, esošās ēkas demontāža.
#REF!
Tāme Nr. 8.2
#REF!
| Tāme sastādīta 2019.gada tirgus cenās, pamatojoties uz būvprojektu | [11 empty] | Tāme | 0 | Eur
Nr.p.k. | Darba nosaukums | Mērvie nība | Daudzums mērvienībā | Daudzums | Vienības izmaksas | [5 empty] | Kopā uz visu apjomu
[5 empty] | laika norma (c/h) | darba samaksas likme (euro/h) | darba alga (euro) | materiāli (euro) | mehānismi (euro) | kopā (euro) | darbietilpība (c/h) | darba alga (euro) | materiāli (euro) | mehānismi (euro) | summa (euro)
1 | 2 | 3 | 4 | 5 | 6 | 7 | 8 | 9 | 10 | 11 | 12 | 13 | 14 | 15 | 16
| Purva ozols | gab |  | 8
| Kalnu kļava | gab |  | 2
| Sudraba kļava | gab |  | 2
| Parastais skābardis | gab |  | 11
| Dammera klintene šķ. | gab |  | 204
| Zviedrijas pīlādzis | gab |  | 6
| Iegrieztā stefanandra šķ. | gab |  | 89
| Bērzlapu spireja šķ | gab |  | 87
| Fortina segliņš šķ. | gab |  | 65
| Lemuāna filadelfs šķ. | gab |  | 144
| Japānas spirejas šķ | gab |  | 128
| Japānas spirejas šķ | gab |  | 31
| Baltais grimonis šķ | gab |  | 94
| Palīgmateriāli | kompl |  | 1
| Augsnes kārtas ieklāšana (h=15cm) un apsēšana ar ilggadīgu zālāju sēklām | m2 |  | 3700
GR-1 (saskaņā ar darba uzdevumu)
| Mālsmilts celiņi | m2 |  | 424
| Šķembas 150 mm | m3 |  | 82.68
| Smilts 200 mm | m3 |  | 110.24
| Papildus zāliens | m2 |  | 72
[6 empty] | 8 |  |  |  | 0 | 0 | 0 | 0 | 0 | 0
|  | Kopā | [8 empty] | 0 | 0 | 0 | 0 | 0
| Tiešās izmaksas kopā | [9 empty] | 0 | 0 | 0 | 0 | 0
[10 empty] | Kopā bez PVN |  |  |  |  | 0
[10 empty] | PVN |  | 21% |  |  | 0
[10 empty] | Pavisam kopā ar PVN |  |  |  |  | 0

## 8.3.1 (hidden)
Objekts: Tirdzniecības centra jaunbūve, esošās ēkas demontāža.
#REF!
Tāme Nr. 8.3.1
#REF!
| Tāme sastādīta 2019.gada tirgus cenās, pamatojoties uz būvprojektu | [11 empty] | Tāme | 0 | Eur
Nr.p.k. | Darba nosaukums | Mērvie nība | Daudzums mērvienībā | Daudzums | Vienības izmaksas | [5 empty] | Kopā uz visu apjomu
[5 empty] | laika norma (c/h) | darba samaksas likme (euro/h) | darba alga (euro) | materiāli (euro) | mehānismi (euro) | kopā (euro) | darbietilpība (c/h) | darba alga (euro) | materiāli (euro) | mehānismi (euro) | summa (euro)
1 | 2 | 3 | 4 | 5 | 6 | 7 | 8 | 9 | 10 | 11 | 12 | 13 | 14 | 15 | 16
Ceļa zīmes demontējamas
| 5. grupa. Norādījuma zīmes | gab.
| Ceļa zīme nr. 533A | gab. |  | 1
| Ceļa zīme nr. 534A | gab. |  | 1
Ceļa zīmes pārvietojamas
| 4. grupa. Rīkojuma zīmes | gab.
| Ceļa zīme nr. 402 | gab. |  | 1
| Ceļa zīme nr. 413 | gab. |  | 1
| Ceļa zīme nr. 415 | gab. |  | 1
Ceļa zīmes projektējamās
| 2. grupa. Priekšrocības zīmes | gab.
| Ceļa zīme nr. 206 | gab. |  | 3
| 3 grupa. Aizlieguma zīmes | gab.
| Ceļa zīme nr. 326 | gab. |  | 4
| 4. grupa. Rīkojuma zīmes | gab.
| Ceļa zīme nr. 402 | gab. |  | 2
| 5. grupa. Norādījuma zīmes | gab.
| Ceļa zīme nr. 529 | gab. |  | 3
| Ceļa zīme nr. 530 | gab. |  | 3
| Ceļa zīme nr. 533 | gab. |  | 1
| Ceļa zīme nr. 534 | gab. |  | 1
| Ceļa zīme nr. 537 | gab. |  | 3
| 8. grupa. Papildzīmes | gab.
| Ceļa zīme nr. 806 | gab. |  | 1
| Ceļa zīme nr. 807 | gab. |  | 2
| Ceļa zīme nr. 840 | gab. |  | 4
| Ceļa zīme nr. 844 | gab. |  | 2
| Ceļa zīme nr. 849 | gab. |  | 3
| Ģimenes stāvvietas | gab. |  | 2
| Ceļa zīmju balsti | gab. |  | 12
14 | Horizontālais marķējums
15 | Marķējuma ieklāšana ar termoplastu:
16 | 920 | m |  | 1986
17 | 923 | m |  | 59.5
18 | 925 | m |  | 48
19 | 930 | m |  | 40.5
20 | 932 | m |  | 15
21 | 942 | gab. |  | 10
22 | 943 | m |  | 47
23 | 945 | m |  | 9
24 | Ģimenes stāvvietas | gab. |  | 2
25 | Cinkoti laternu aizsargstabi, d=114mm, pildīti ar betonu t=3mm. Ar betona pamatu. | gab. |  | 12
| Drošības stabs,,h=1m, d=0.1m | gab. |  | 1
| Aizsragstabi pret fasādi |  |  | 4
| Reklāmas pilona uzstādīšana |  |  | 1
| Vadulu uzstādīšana piegādes zonā - termiski cinkotas, apaļas d=159mm, caurules pie zemes. | gab. |  | 2
| Auto apturētāji | gab. |  | 19
| Vadīklas ieprikumu ratiņiem | kpl |  | 1
| Atkritumu urna VANDAL75 | gab |  | 3
| Velo novietne Kaare 1000 Extery | gab |  | 10
| velo novietne | gab |  | 12
| Suņu stabs | gab |  | 3
| Soliņš (individuāli izgatavojams) | gab |  | 5
| Atktitumu konteineru nojume (Tikai montāža) | gab. |  | 1
|  | Kopā | [7 empty] | 0 | 0 | 0 | 0 | 0 | 0
[11 empty] | 0 | 0 | 0 | 0 | 0
| Tiešās izmaksas kopā | [9 empty] | 0 | 0 | 0 | 0 | 0
[10 empty] | Kopā bez PVN |  |  |  |  | 0
[10 empty] | PVN |  | 21% |  |  | 0
[10 empty] | Pavisam kopā ar PVN |  |  |  |  | 0

## 8.3.2 (hidden)
Objekts: Tirdzniecības centra jaunbūve, esošās ēkas demontāža.
#REF!
Tāme Nr. 8.3.2
#REF!
| Tāme sastādīta 2019.gada tirgus cenās, pamatojoties uz būvprojektu | [11 empty] | Tāme | 0 | Eur
Nr.p.k. | Darba nosaukums | Mērvie nība | Daudzums mērvienībā | Daudzums | Vienības izmaksas | [5 empty] | Kopā uz visu apjomu
[5 empty] | laika norma (c/h) | darba samaksas likme (euro/h) | darba alga (euro) | materiāli (euro) | mehānismi (euro) | kopā (euro) | darbietilpība (c/h) | darba alga (euro) | materiāli (euro) | mehānismi (euro) | summa (euro)
1 | 2 | 3 | 4 | 5 | 6 | 7 | 8 | 9 | 10 | 11 | 12 | 13 | 14 | 15 | 16
Materiāli
| Cinkots metāla stabs (H=8,5m) | 3: gab.; 5: 15
| Apgaismes konsole, T veida (H=0,3m, L=0,3m, 5grad.) | 3: gab.; 5: 15
| Apg. staba pamats DBP-13 | 3: gab.; 5: 11
| Apgaismojuma staba gumijas blīve GB-RG | 3: gab.; 5: 15
| Gaismeklis BGP213 LED75-4S 740 I DX10, 7600lm, 50W, IP66, IK09 | 3: kompl.; 5: 26
Darbi
| Apgaismošanas balsta montāža bez konsoles | 3: kompl.; 5: 4
| Apgaismošanas balsta montāža ar konsoli | 3: kompl.; 5: 11
| Apgaismošanas balsta betona pamata montāža | 3: kompl.; 5: 15
| Gaismekļa montāža | 3: kompl.; 5: 26
[10 empty] | 0 | 0 | 0 | 0 | 0 | 0
[10 empty] | 0 | 0 | 0 | 0 | 0 | 0
|  | Kopā | [8 empty] | 0 | 0 | 0 | 0 | 0
| Tiešās izmaksas kopā | 12: 0; 13: 0; 14: 0; 15: 0; 16: 0
[10 empty] | Kopā bez PVN |  |  |  |  | 0
[10 empty] | PVN |  | 21% |  |  | 0
[10 empty] | Pavisam kopā ar PVN |  |  |  |  | 0

## 8.3.3 (hidden)
Objekts: Tirdzniecības centra jaunbūve, esošās ēkas demontāža.
#REF!
Tāme Nr. 8.3.3
#REF!
| Tāme sastādīta 2019.gada tirgus cenās, pamatojoties uz būvprojektu | [11 empty] | Tāme | 0 | Eur
Nr.p.k. | Darba nosaukums | Mērvie nība | Daudzums mērvienībā | Daudzums | Vienības izmaksas | [5 empty] | Kopā uz visu apjomu
[5 empty] | laika norma (c/h) | darba samaksas likme (euro/h) | darba alga (euro) | materiāli (euro) | mehānismi (euro) | kopā (euro) | darbietilpība (c/h) | darba alga (euro) | materiāli (euro) | mehānismi (euro) | summa (euro)
1 | 2 | 3 | 4 | 5 | 6 | 7 | 8 | 9 | 10 | 11 | 12 | 13 | 14 | 15 | 16
1 | Pamats preču iepirkuma ratiņiem | kpl |  | 1
|  | Kopā | [8 empty] | 0 | 0 | 0 | 0 | 0
| Tiešās izmaksas kopā | [9 empty] | 0 | 0 | 0 | 0 | 0
[10 empty] | Kopā bez PVN |  |  |  |  | 0
[10 empty] | PVN |  | 21% |  |  | 0
[10 empty] | Pavisam kopā ar PVN |  |  |  |  | 0

## 8.3.4 (hidden)
Objekts: Tirdzniecības centra jaunbūve, esošās ēkas demontāža.
#REF!
Tāme Nr. 8.3.4
#REF!
| Tāme sastādīta 2019.gada tirgus cenās, pamatojoties uz būvprojektu | [11 empty] | Tāme | 0 | Eur
Nr.p.k. | Darba nosaukums | Mērvie nība | Daudzums mērvienībā | Daudzums | Vienības izmaksas | [5 empty] | Kopā uz visu apjomu
[5 empty] | laika norma (c/h) | darba samaksas likme (euro/h) | darba alga (euro) | materiāli (euro) | mehānismi (euro) | kopā (euro) | darbietilpība (c/h) | darba alga (euro) | materiāli (euro) | mehānismi (euro) | summa (euro)
1 | 2 | 3 | 4 | 5 | 6 | 7 | 8 | 9 | 10 | 11 | 12 | 13 | 14 | 15 | 16
1 | Pamats pilonam | kpl | 1
| šķembas | m3 | 1.3 | 2.444
| Sagatave | m3 | 1.1 | 1.606
| Betons | m3 | 1.1 | 5.082
| Veidņi | n2 | 1.1 | 11.352
| Stiegras | kg | 1.1 | 224.07
| Enkurbloks | kompl |  | 1
|  | Kopā | [8 empty] | 0 | 0 | 0 | 0 | 0
| Tiešās izmaksas kopā | [9 empty] | 0 | 0 | 0 | 0 | 0
[10 empty] | Kopā bez PVN |  |  |  |  | 0
[10 empty] | PVN |  | 21% |  |  | 0
[10 empty] | Pavisam kopā ar PVN |  |  |  |  | 0

## 8.4 (hidden)
Objekts: Tirdzniecības centra jaunbūve, esošās ēkas demontāža.
Adrese: Rīga, Dzelzavas ielas 75B
Tāme Nr. 8.4
#REF!
| Tāme sastādīta 2019.gada tirgus cenās, pamatojoties uz būvprojektu | [11 empty] | Tāme | 0 | Eur
Nr.p.k. | Darba nosaukums | Mērvie nība | Daudzums mērvienībā | Daudzums | Vienības izmaksas | [5 empty] | Kopā uz visu apjomu
[5 empty] | laika norma (c/h) | darba samaksas likme (euro/h) | darba alga (euro) | materiāli (euro) | mehānismi (euro) | kopā (euro) | darbietilpība (c/h) | darba alga (euro) | materiāli (euro) | mehānismi (euro) | summa (euro)
1 | 2 | 3 | 4 | 5 | 6 | 7 | 8 | 9 | 10 | 11 | 12 | 13 | 14 | 15 | 16
1
2
3
4
5
6
7
|  | Kopā | [8 empty] | 0 | 0 | 0 | 0 | 0
| Tiešās izmaksas kopā | [9 empty] | 0 | 0 | 0 | 0 | 0
[10 empty] | Kopā bez PVN |  |  |  |  | 0
[10 empty] | PVN |  | 21% |  |  | 0
[10 empty] | Pavisam kopā ar PVN |  |  |  |  | 0

## 8.5 (hidden)
Objekts: Tirdzniecības centra jaunbūve, esošās ēkas demontāža.
Adrese: Rīga, Dzelzavas ielas 75B
Tāme Nr. 8.5
#REF!
| Tāme sastādīta 2019.gada tirgus cenās, pamatojoties uz būvprojektu | [11 empty] | Tāme | 0 | Eur
Nr.p.k. | Darba nosaukums | Mērvie nība | Daudzums mērvienībā | Daudzums | Vienības izmaksas | [5 empty] | Kopā uz visu apjomu
[5 empty] | laika norma (c/h) | darba samaksas likme (euro/h) | darba alga (euro) | materiāli (euro) | mehānismi (euro) | kopā (euro) | darbietilpība (c/h) | darba alga (euro) | materiāli (euro) | mehānismi (euro) | summa (euro)
1 | 2 | 3 | 4 | 5 | 6 | 7 | 8 | 9 | 10 | 11 | 12 | 13 | 14 | 15 | 16
|  | Kopā | [8 empty] | 0 | 0 | 0 | 0 | 0
| Tiešās izmaksas kopā | [9 empty] | 0 | 0 | 0 | 0 | 0
[10 empty] | Kopā bez PVN |  |  |  |  | 0
[10 empty] | PVN |  | 21% |  |  | 0
[10 empty] | Pavisam kopā ar PVN |  |  |  |  | 0

## 8.6 (hidden)
Objekts: Tirdzniecības centra jaunbūve, esošās ēkas demontāža.
#REF!
Tāme Nr. 8.6
#REF!
| Tāme sastādīta 2019.gada tirgus cenās, pamatojoties uz būvprojektu | [11 empty] | Tāme | 0 | Eur
Nr.p.k. | Darba nosaukums | Mērvie nība | Daudzums mērvienībā | Daudzums | Vienības izmaksas | [5 empty] | Kopā uz visu apjomu
[5 empty] | laika norma (c/h) | darba samaksas likme (euro/h) | darba alga (euro) | materiāli (euro) | mehānismi (euro) | kopā (euro) | darbietilpība (c/h) | darba alga (euro) | materiāli (euro) | mehānismi (euro) | summa (euro)
1 | 2 | 3 | 4 | 5 | 6 | 7 | 8 | 9 | 10 | 11 | 12 | 13 | 14 | 15 | 16
| Stāvvietas lietošanas noteikumi | gab. |  | 2
| Informatīvas tirdzniecības centra norādes | gab. |  | 2
|  | Kopā | [8 empty] | 0 | 0 | 0 | 0 | 0
| Tiešās izmaksas kopā | [9 empty] | 0 | 0 | 0 | 0 | 0
[10 empty] | Kopā bez PVN |  |  |  |  | 0
[10 empty] | PVN |  | 21% |  |  | 0
[10 empty] | Pavisam kopā ar PVN |  |  |  |  | 0

## 9.1.1 (hidden)
Objekts: Tirdzniecības centra jaunbūve, esošās ēkas demontāža.
#REF!
Tāme Nr. 9.1.1
#REF!
| Tāme sastādīta 2019.gada tirgus cenās, pamatojoties uz būvprojektu | [11 empty] | Tāme | 0 | Eur
Nr.p.k. | Darba nosaukums | Mērvie nība | Daudzums mērvienībā | Daudzums | Vienības izmaksas | [5 empty] | Kopā uz visu apjomu
[5 empty] | laika norma (c/h) | darba samaksas likme (euro/h) | darba alga (euro) | materiāli (euro) | mehānismi (euro) | kopā (euro) | darbietilpība (c/h) | darba alga (euro) | materiāli (euro) | mehānismi (euro) | summa (euro)
1 | 2 | 3 | 4 | 5 | 6 | 7 | 8 | 9 | 10 | 11 | 12 | 13 | 14 | 15 | 16
| Grunts profilēšana un blietēšana | m2 | 1 | 36
| Salizturīgās kārtas ( Nestspēja 60 Mpa) būvniecība zem ietvēm 30 cm | m3 | 1.1 | 11.88
| Minerālmateriālu maisījums, 2/5 (h=3cm) (ietves) | m3 | 1.1 | 1.188
| Minerālmateriālu maisījums 0/45, N-III klase (h=15cm) (ietves) | m3 | 1.1 | 5.94
| Betona bruģakmens pelēks 200x100x60mm | m2 |  | 36
| Ietves apmale Izmēri: 1000x80x200 (mm) | m |  | 40
|  | Kopā | [8 empty] | 0 | 0 | 0 | 0 | 0
| Tiešās izmaksas kopā | [9 empty] | 0 | 0 | 0 | 0 | 0
[10 empty] | Kopā bez PVN |  |  |  |  | 0
[10 empty] | PVN |  | 21% |  |  | 0
[10 empty] | Pavisam kopā ar PVN |  |  |  |  | 0

## 9.1.2 (hidden)
Objekts: Tirdzniecības centra jaunbūve, esošās ēkas demontāža.
Adrese: Rīga, Dzelzavas ielas 75B
Tāme Nr. 9.1.2
#REF!
| Tāme sastādīta 2019.gada tirgus cenās, pamatojoties uz būvprojektu | [11 empty] | Tāme | 0 | Eur
Nr.p.k. | Darba nosaukums | Mērvie nība | Daudzums mērvienībā | Daudzums | Vienības izmaksas | [5 empty] | Kopā uz visu apjomu
[5 empty] | laika norma (c/h) | darba samaksas likme (euro/h) | darba alga (euro) | materiāli (euro) | mehānismi (euro) | kopā (euro) | darbietilpība (c/h) | darba alga (euro) | materiāli (euro) | mehānismi (euro) | summa (euro)
1 | 2 | 3 | 4 | 5 | 6 | 7 | 8 | 9 | 10 | 11 | 12 | 13 | 14 | 15 | 16
|  | Kopā | [8 empty] | 0 | 0 | 0 | 0 | 0
| Tiešās izmaksas kopā | [9 empty] | 0 | 0 | 0 | 0 | 0
[10 empty] | Kopā bez PVN |  |  |  |  | 0
[10 empty] | PVN |  | 21% |  |  | 0
[10 empty] | Pavisam kopā ar PVN |  |  |  |  | 0

## 9.1.3 (hidden)
Objekts: Tirdzniecības centra jaunbūve, esošās ēkas demontāža.
Adrese: Rīga, Dzelzavas ielas 75B
Tāme Nr. 9.1.3
#REF!
| Tāme sastādīta 2019.gada tirgus cenās, pamatojoties uz būvprojektu | [11 empty] | Tāme | 0 | Eur
Nr.p.k. | Darba nosaukums | Mērvie nība | Daudzums mērvienībā | Daudzums | Vienības izmaksas | [5 empty] | Kopā uz visu apjomu
[5 empty] | laika norma (c/h) | darba samaksas likme (euro/h) | darba alga (euro) | materiāli (euro) | mehānismi (euro) | kopā (euro) | darbietilpība (c/h) | darba alga (euro) | materiāli (euro) | mehānismi (euro) | summa (euro)
1 | 2 | 3 | 4 | 5 | 6 | 7 | 8 | 9 | 10 | 11 | 12 | 13 | 14 | 15 | 16
[10 empty] | 0 | 0 | 0 | 0 | 0 | 0
[10 empty] | 0 | 0 | 0 | 0 | 0 | 0
[10 empty] | 0 | 0 | 0 | 0 | 0 | 0
[10 empty] | 0 | 0 | 0 | 0 | 0 | 0
[10 empty] | 0 | 0 | 0 | 0 | 0 | 0
[10 empty] | 0 | 0 | 0 | 0 | 0 | 0
[10 empty] | 0 | 0 | 0 | 0 | 0 | 0
[10 empty] | 0 | 0 | 0 | 0 | 0 | 0
[10 empty] | 0 | 0 | 0 | 0 | 0 | 0
[10 empty] | 0 | 0 | 0 | 0 | 0 | 0
[10 empty] | 0 | 0 | 0 | 0 | 0 | 0
[10 empty] | 0 | 0 | 0 | 0 | 0 | 0
[10 empty] | 0 | 0 | 0 | 0 | 0 | 0
[10 empty] | 0 | 0 | 0 | 0 | 0 | 0
[10 empty] | 0 | 0 | 0 | 0 | 0 | 0
[10 empty] | 0 | 0 | 0 | 0 | 0 | 0
[10 empty] | 0 | 0 | 0 | 0 | 0 | 0
[10 empty] | 0 | 0 | 0 | 0 | 0 | 0
[10 empty] | 0 | 0 | 0 | 0 | 0 | 0
[10 empty] | 0 | 0 | 0 | 0 | 0 | 0
[10 empty] | 0 | 0 | 0 | 0 | 0 | 0
[10 empty] | 0 | 0 | 0 | 0 | 0 | 0
[10 empty] | 0 | 0 | 0 | 0 | 0 | 0
[10 empty] | 0 | 0 | 0 | 0 | 0 | 0
[10 empty] | 0 | 0 | 0 | 0 | 0 | 0
[10 empty] | 0 | 0 | 0 | 0 | 0 | 0
[10 empty] | 0 | 0 | 0 | 0 | 0 | 0
[10 empty] | 0 | 0 | 0 | 0 | 0 | 0
[10 empty] | 0 | 0 | 0 | 0 | 0 | 0
[10 empty] | 0 | 0 | 0 | 0 | 0 | 0
[10 empty] | 0 | 0 | 0 | 0 | 0 | 0
[10 empty] | 0 | 0 | 0 | 0 | 0 | 0
[10 empty] | 0 | 0 | 0 | 0 | 0 | 0
[10 empty] | 0 | 0 | 0 | 0 | 0 | 0
[10 empty] | 0 | 0 | 0 | 0 | 0 | 0
[10 empty] | 0 | 0 | 0 | 0 | 0 | 0
[10 empty] | 0 | 0 | 0 | 0 | 0 | 0
[10 empty] | 0 | 0 | 0 | 0 | 0 | 0
[10 empty] | 0 | 0 | 0 | 0 | 0 | 0
[10 empty] | 0 | 0 | 0 | 0 | 0 | 0
[10 empty] | 0 | 0 | 0 | 0 | 0 | 0
[10 empty] | 0 | 0 | 0 | 0 | 0 | 0
[10 empty] | 0 | 0 | 0 | 0 | 0 | 0
[10 empty] | 0 | 0 | 0 | 0 | 0 | 0
[10 empty] | 0 | 0 | 0 | 0 | 0 | 0
[10 empty] | 0 | 0 | 0 | 0 | 0 | 0
[10 empty] | 0 | 0 | 0 | 0 | 0 | 0
|  | Kopā | [8 empty] | 0 | 0 | 0 | 0 | 0
| Tiešās izmaksas kopā | [9 empty] | 0 | 0 | 0 | 0 | 0
[10 empty] | Kopā bez PVN |  |  |  |  | 0
[10 empty] | PVN |  | 21% |  |  | 0
[10 empty] | Pavisam kopā ar PVN |  |  |  |  | 0

## 9.1.4 (hidden)
Objekts: Tirdzniecības centra jaunbūve, esošās ēkas demontāža.
Adrese: Rīga, Dzelzavas ielas 75B
Tāme Nr. 9.1.4
#REF!
| Tāme sastādīta 2019.gada tirgus cenās, pamatojoties uz būvprojektu | [11 empty] | Tāme | 0 | Eur
Nr.p.k. | Darba nosaukums | Mērvie nība | Daudzums mērvienībā | Daudzums | Vienības izmaksas | [5 empty] | Kopā uz visu apjomu
[5 empty] | laika norma (c/h) | darba samaksas likme (euro/h) | darba alga (euro) | materiāli (euro) | mehānismi (euro) | kopā (euro) | darbietilpība (c/h) | darba alga (euro) | materiāli (euro) | mehānismi (euro) | summa (euro)
1 | 2 | 3 | 4 | 5 | 6 | 7 | 8 | 9 | 10 | 11 | 12 | 13 | 14 | 15 | 16
[10 empty] | 0 | 0 | 0 | 0 | 0 | 0
|  | Kopā | [8 empty] | 0 | 0 | 0 | 0 | 0
| Tiešās izmaksas kopā | [9 empty] | 0 | 0 | 0 | 0 | 0
[10 empty] | Kopā bez PVN |  |  |  |  | 0
[10 empty] | PVN |  | 21% |  |  | 0
[10 empty] | Pavisam kopā ar PVN |  |  |  |  | 0

## 9.1.5 (hidden)
Objekts: Tirdzniecības centra jaunbūve, esošās ēkas demontāža.
Adrese: Rīga, Dzelzavas ielas 75B
Tāme Nr. 9.1.5
#REF!
| Tāme sastādīta 2019.gada tirgus cenās, pamatojoties uz būvprojektu | [11 empty] | Tāme | 0 | Eur
Nr.p.k. | Darba nosaukums | Mērvie nība | Daudzums mērvienībā | Daudzums | Vienības izmaksas | [5 empty] | Kopā uz visu apjomu
[5 empty] | laika norma (c/h) | darba samaksas likme (euro/h) | darba alga (euro) | materiāli (euro) | mehānismi (euro) | kopā (euro) | darbietilpība (c/h) | darba alga (euro) | materiāli (euro) | mehānismi (euro) | summa (euro)
1 | 2 | 3 | 4 | 5 | 6 | 7 | 8 | 9 | 10 | 11 | 12 | 13 | 14 | 15 | 16
[10 empty] | 0 | 0 | 0 | 0 | 0 | 0
[10 empty] | 0 | 0 | 0 | 0 | 0 | 0
[10 empty] | 0 | 0 | 0 | 0 | 0 | 0
[10 empty] | 0 | 0 | 0 | 0 | 0 | 0
[10 empty] | 0 | 0 | 0 | 0 | 0 | 0
[10 empty] | 0 | 0 | 0 | 0 | 0 | 0
[10 empty] | 0 | 0 | 0 | 0 | 0 | 0
[10 empty] | 0 | 0 | 0 | 0 | 0 | 0
[10 empty] | 0 | 0 | 0 | 0 | 0 | 0
|  | Kopā | [8 empty] | 0 | 0 | 0 | 0 | 0
| Tiešās izmaksas kopā | [9 empty] | 0 | 0 | 0 | 0 | 0
[10 empty] | Kopā bez PVN |  |  |  |  | 0
[10 empty] | PVN |  | 21% |  |  | 0
[10 empty] | Pavisam kopā ar PVN |  |  |  |  | 0

## 9.1.6 (hidden)
Objekts: Tirdzniecības centra jaunbūve, esošās ēkas demontāža.
Adrese: Rīga, Dzelzavas ielas 75B
Tāme Nr. 9.1.6
#REF!
| Tāme sastādīta 2019.gada tirgus cenās, pamatojoties uz būvprojektu | [11 empty] | Tāme | 0 | Eur
Nr.p.k. | Darba nosaukums | Mērvie nība | Daudzums mērvienībā | Daudzums | Vienības izmaksas | [5 empty] | Kopā uz visu apjomu
[5 empty] | laika norma (c/h) | darba samaksas likme (euro/h) | darba alga (euro) | materiāli (euro) | mehānismi (euro) | kopā (euro) | darbietilpība (c/h) | darba alga (euro) | materiāli (euro) | mehānismi (euro) | summa (euro)
1 | 2 | 3 | 4 | 5 | 6 | 7 | 8 | 9 | 10 | 11 | 12 | 13 | 14 | 15 | 16
|  | Kopā | [8 empty] | 0 | 0 | 0 | 0 | 0
| Tiešās izmaksas kopā | [9 empty] | 0 | 0 | 0 | 0 | 0
[10 empty] | Kopā bez PVN |  |  |  |  | 0
[10 empty] | PVN |  | 21% |  |  | 0
[10 empty] | Pavisam kopā ar PVN |  |  |  |  | 0

## 9.2.1 (hidden)
Objekts: Tirdzniecības centra jaunbūve, esošās ēkas demontāža.
Adrese: Rīga, Dzelzavas ielas 75B
Tāme Nr. 9.2.1
#REF!
| Tāme sastādīta 2019.gada tirgus cenās, pamatojoties uz būvprojektu | [11 empty] | Tāme | 0 | Eur
Nr.p.k. | Darba nosaukums | Mērvie nība | Daudzums mērvienībā | Daudzums | Vienības izmaksas | [5 empty] | Kopā uz visu apjomu
[5 empty] | laika norma (c/h) | darba samaksas likme (euro/h) | darba alga (euro) | materiāli (euro) | mehānismi (euro) | kopā (euro) | darbietilpība (c/h) | darba alga (euro) | materiāli (euro) | mehānismi (euro) | summa (euro)
1 | 2 | 3 | 4 | 5 | 6 | 7 | 8 | 9 | 10 | 11 | 12 | 13 | 14 | 15 | 16
1
2
3
4
5
67
68
|  | Kopā | [8 empty] | 0 | 0 | 0 | 0 | 0
| Tiešās izmaksas kopā | 12: 0; 13: 0; 14: 0; 15: 0; 16: 0
[10 empty] | Kopā bez PVN |  |  |  |  | 0
[10 empty] | PVN |  | 21% |  |  | 0
[10 empty] | Pavisam kopā ar PVN |  |  |  |  | 0

## 9.2.2 (hidden)
Objekts: Tirdzniecības centra jaunbūve, esošās ēkas demontāža.
Adrese: Rīga, Dzelzavas ielas 75B
Tāme Nr. 9.2.2
#REF!
| Tāme sastādīta 2019.gada tirgus cenās, pamatojoties uz būvprojektu | [11 empty] | Tāme | 0 | Eur
Nr.p.k. | Darba nosaukums | Mērvie nība | Daudzums mērvienībā | Daudzums | Vienības izmaksas | [5 empty] | Kopā uz visu apjomu
[5 empty] | laika norma (c/h) | darba samaksas likme (euro/h) | darba alga (euro) | materiāli (euro) | mehānismi (euro) | kopā (euro) | darbietilpība (c/h) | darba alga (euro) | materiāli (euro) | mehānismi (euro) | summa (euro)
1 | 2 | 3 | 4 | 5 | 6 | 7 | 8 | 9 | 10 | 11 | 12 | 13 | 14 | 15 | 16
|  | Kopā | [8 empty] | 0 | 0 | 0 | 0 | 0
| Tiešās izmaksas kopā | [9 empty] | 0 | 0 | 0 | 0 | 0
[10 empty] | Kopā bez PVN |  |  |  |  | 0
[10 empty] | PVN |  | 21% |  |  | 0
[10 empty] | Pavisam kopā ar PVN |  |  |  |  | 0

## 9.2.3 (hidden)
Objekts: Tirdzniecības centra jaunbūve, esošās ēkas demontāža.
Adrese: Rīga, Dzelzavas ielas 75B
Tāme Nr. 9.2.3
#REF!
| Tāme sastādīta 2019.gada tirgus cenās, pamatojoties uz būvprojektu | [11 empty] | Tāme | 0 | Eur
Nr.p.k. | Darba nosaukums | Mērvie nība | Daudzums mērvienībā | Daudzums | Vienības izmaksas | [5 empty] | Kopā uz visu apjomu
[5 empty] | laika norma (c/h) | darba samaksas likme (euro/h) | darba alga (euro) | materiāli (euro) | mehānismi (euro) | kopā (euro) | darbietilpība (c/h) | darba alga (euro) | materiāli (euro) | mehānismi (euro) | summa (euro)
1 | 2 | 3 | 4 | 5 | 6 | 7 | 8 | 9 | 10 | 11 | 12 | 13 | 14 | 15 | 16
|  | Kopā | [8 empty] | 0 | 0 | 0 | 0 | 0
| Tiešās izmaksas kopā | [9 empty] | 0 | 0 | 0 | 0 | 0
[10 empty] | Kopā bez PVN |  |  |  |  | 0
[10 empty] | PVN |  | 21% |  |  | 0
[10 empty] | Pavisam kopā ar PVN |  |  |  |  | 0

## 9.2.4 (hidden)
Objekts: Tirdzniecības centra jaunbūve, esošās ēkas demontāža.
Adrese: Rīga, Dzelzavas ielas 75B
Tāme Nr. 9.2.4
#REF!
| Tāme sastādīta 2019.gada tirgus cenās, pamatojoties uz būvprojektu | [11 empty] | Tāme | 0 | Eur
Nr.p.k. | Darba nosaukums | Mērvie nība | Daudzums mērvienībā | Daudzums | Vienības izmaksas | [5 empty] | Kopā uz visu apjomu
[5 empty] | laika norma (c/h) | darba samaksas likme (euro/h) | darba alga (euro) | materiāli (euro) | mehānismi (euro) | kopā (euro) | darbietilpība (c/h) | darba alga (euro) | materiāli (euro) | mehānismi (euro) | summa (euro)
1 | 2 | 3 | 4 | 5 | 6 | 7 | 8 | 9 | 10 | 11 | 12 | 13 | 14 | 15 | 16
|  | Kopā | [8 empty] | 0 | 0 | 0 | 0 | 0
| Tiešās izmaksas kopā | [9 empty] | 0 | 0 | 0 | 0 | 0
[10 empty] | Kopā bez PVN |  |  |  |  | 0
[10 empty] | PVN |  | 21% |  |  | 0
[10 empty] | Pavisam kopā ar PVN |  |  |  |  | 0

## 9.2.5 (hidden)
Objekts: Tirdzniecības centra jaunbūve, esošās ēkas demontāža.
Adrese: Rīga, Dzelzavas ielas 75B
Tāme Nr. 9.2.5
#REF!
| Tāme sastādīta 2019.gada tirgus cenās, pamatojoties uz būvprojektu | [11 empty] | Tāme | 0 | Eur
Nr.p.k. | Darba nosaukums | Mērvie nība | Daudzums mērvienībā | Daudzums | Vienības izmaksas | [5 empty] | Kopā uz visu apjomu
[5 empty] | laika norma (c/h) | darba samaksas likme (euro/h) | darba alga (euro) | materiāli (euro) | mehānismi (euro) | kopā (euro) | darbietilpība (c/h) | darba alga (euro) | materiāli (euro) | mehānismi (euro) | summa (euro)
1 | 2 | 3 | 4 | 5 | 6 | 7 | 8 | 9 | 10 | 11 | 12 | 13 | 14 | 15 | 16
[10 empty] | 0 | 0 | 0 | 0 | 0 | 0
[10 empty] | 0 | 0 | 0 | 0 | 0 | 0
[10 empty] | 0 | 0 | 0 | 0 | 0 | 0
[10 empty] | 0 | 0 | 0 | 0 | 0 | 0
[10 empty] | 0 | 0 | 0 | 0 | 0 | 0
[10 empty] | 0 | 0 | 0 | 0 | 0 | 0
[10 empty] | 0 | 0 | 0 | 0 | 0 | 0
[10 empty] | 0 | 0 | 0 | 0 | 0 | 0
[10 empty] | 0 | 0 | 0 | 0 | 0 | 0
[10 empty] | 0 | 0 | 0 | 0 | 0 | 0
|  | Kopā | [8 empty] | 0 | 0 | 0 | 0 | 0
| Tiešās izmaksas kopā | [9 empty] | 0 | 0 | 0 | 0 | 0
[10 empty] | Kopā bez PVN |  |  |  |  | 0
[10 empty] | PVN |  | 21% |  |  | 0
[10 empty] | Pavisam kopā ar PVN |  |  |  |  | 0

## 9.2.6 (hidden)
Objekts: Tirdzniecības centra jaunbūve, esošās ēkas demontāža.
Adrese: Rīga, Dzelzavas ielas 75B
Tāme Nr. 9.2.6
#REF!
| Tāme sastādīta 2019.gada tirgus cenās, pamatojoties uz būvprojektu | [11 empty] | Tāme | 0 | Eur
Nr.p.k. | Darba nosaukums | Mērvie nība | Daudzums mērvienībā | Daudzums | Vienības izmaksas | [5 empty] | Kopā uz visu apjomu
[5 empty] | laika norma (c/h) | darba samaksas likme (euro/h) | darba alga (euro) | materiāli (euro) | mehānismi (euro) | kopā (euro) | darbietilpība (c/h) | darba alga (euro) | materiāli (euro) | mehānismi (euro) | summa (euro)
1 | 2 | 3 | 4 | 5 | 6 | 7 | 8 | 9 | 10 | 11 | 12 | 13 | 14 | 15 | 16
|  | Kopā | [8 empty] | 0 | 0 | 0 | 0 | 0
| Tiešās izmaksas kopā | [9 empty] | 0 | 0 | 0 | 0 | 0
[10 empty] | Kopā bez PVN |  |  |  |  | 0
[10 empty] | PVN |  | 21% |  |  | 0
[10 empty] | Pavisam kopā ar PVN |  |  |  |  | 0

## 9.2.7 (hidden)
Objekts: Tirdzniecības centra jaunbūve, esošās ēkas demontāža.
Adrese: Rīga, Dzelzavas ielas 75B
Tāme Nr. 9.2.7
#REF!
| Tāme sastādīta 2019.gada tirgus cenās, pamatojoties uz būvprojektu | [11 empty] | Tāme | 0 | Eur
Nr.p.k. | Darba nosaukums | Mērvie nība | Daudzums mērvienībā | Daudzums | Vienības izmaksas | [5 empty] | Kopā uz visu apjomu
[5 empty] | laika norma (c/h) | darba samaksas likme (euro/h) | darba alga (euro) | materiāli (euro) | mehānismi (euro) | kopā (euro) | darbietilpība (c/h) | darba alga (euro) | materiāli (euro) | mehānismi (euro) | summa (euro)
1 | 2 | 3 | 4 | 5 | 6 | 7 | 8 | 9 | 10 | 11 | 12 | 13 | 14 | 15 | 16
|  | Kopā | [8 empty] | 0 | 0 | 0 | 0 | 0
| Tiešās izmaksas kopā | [9 empty] | 0 | 0 | 0 | 0 | 0
[10 empty] | Kopā bez PVN |  |  |  |  | 0
[10 empty] | PVN |  | 21% |  |  | 0
[10 empty] | Pavisam kopā ar PVN |  |  |  |  | 0

## 9.2.8 (hidden)
Objekts: Tirdzniecības centra jaunbūve, esošās ēkas demontāža.
Adrese: Rīga, Dzelzavas ielas 75B
Tāme Nr. 9.2.8
#REF!
| Tāme sastādīta 2019.gada tirgus cenās, pamatojoties uz būvprojektu | [11 empty] | Tāme | 0 | Eur
Nr.p.k. | Darba nosaukums | Mērvie nība | Daudzums mērvienībā | Daudzums | Vienības izmaksas | [5 empty] | Kopā uz visu apjomu
[5 empty] | laika norma (c/h) | darba samaksas likme (euro/h) | darba alga (euro) | materiāli (euro) | mehānismi (euro) | kopā (euro) | darbietilpība (c/h) | darba alga (euro) | materiāli (euro) | mehānismi (euro) | summa (euro)
1 | 2 | 3 | 4 | 5 | 6 | 7 | 8 | 9 | 10 | 11 | 12 | 13 | 14 | 15 | 16
|  | Kopā | [8 empty] | 0 | 0 | 0 | 0 | 0
| Tiešās izmaksas kopā | [9 empty] | 0 | 0 | 0 | 0 | 0
[10 empty] | Kopā bez PVN |  |  |  |  | 0
[10 empty] | PVN |  | 21% |  |  | 0
[10 empty] | Pavisam kopā ar PVN |  |  |  |  | 0

## 10.1 (hidden)
Objekts: Tirdzniecības centra jaunbūve, esošās ēkas demontāža.
#REF!
Tāme Nr. 10.1
#REF!
| Tāme sastādīta 2019.gada tirgus cenās, pamatojoties uz būvprojektu | [11 empty] | Tāme | 0 | Eur
Nr.p.k. | Darba nosaukums | Mērvie nība | Daudzums mērvienībā | Daudzums | Vienības izmaksas | [5 empty] | Kopā uz visu apjomu
[5 empty] | laika norma (c/h) | darba samaksas likme (euro/h) | darba alga (euro) | materiāli (euro) | mehānismi (euro) | kopā (euro) | darbietilpība (c/h) | darba alga (euro) | materiāli (euro) | mehānismi (euro) | summa (euro)
1 | 2 | 3 | 4 | 5 | 6 | 7 | 8 | 9 | 10 | 11 | 12 | 13 | 14 | 15 | 16
1 | #REF! | kpl |  | 1
|  | Kopā | [8 empty] | 0 | 0 | 0 | 0 | 0
| Tiešās izmaksas kopā | [9 empty] | 0 | 0 | 0 | 0 | 0
[10 empty] | Kopā bez PVN |  |  |  |  | 0
[10 empty] | PVN |  | 21% |  |  | 0
[10 empty] | Pavisam kopā ar PVN |  |  |  |  | 0

## 10.2 (hidden)
Objekts: Tirdzniecības centra jaunbūve, esošās ēkas demontāža.
#REF!
Tāme Nr. 10.2
Atbalsta sienas (rampai), trokšņu aizsardzības sienas / Stützwände, Schallschutzwände
| Tāme sastādīta 2019.gada tirgus cenās, pamatojoties uz būvprojektu | [11 empty] | Tāme | 0 | Eur
Nr.p.k. | Darba nosaukums | Mērvie nība | Daudzums mērvienībā | Daudzums | Vienības izmaksas | [5 empty] | Kopā uz visu apjomu
[5 empty] | laika norma (c/h) | darba samaksas likme (euro/h) | darba alga (euro) | materiāli (euro) | mehānismi (euro) | kopā (euro) | darbietilpība (c/h) | darba alga (euro) | materiāli (euro) | mehānismi (euro) | summa (euro)
1 | 2 | 3 | 4 | 5 | 6 | 7 | 8 | 9 | 10 | 11 | 12 | 13 | 14 | 15 | 16
| Sagatave | m3 | 1.1 | 13.662
| Betons | m3 | 1.1 | 85.789
| Veidņi | n2 | 1.1 | 267.19
| Stiegras | kg | 1.1 | 6977.85
| Enkuri HPM24P (gab) | gab | 1 | 56
| Enkuri HPM20L (gab) | gab | 1 | 4
| Hidroizolācija | m2 | 1.1 | 85.239
| Tiešās izmaksas kopā | [9 empty] | 0 | 0 | 0 | 0 | 0
[10 empty] | Kopā bez PVN |  |  |  |  | 0
[10 empty] | PVN |  | 21% |  |  | 0
[10 empty] | Pavisam kopā ar PVN |  |  |  |  | 0

## 10.3 (hidden)
Objekts: Tirdzniecības centra jaunbūve, esošās ēkas demontāža.
#REF!
Tāme Nr. 10.3
Objekta izpildes dokumentācija, kadastrālā lieta, energosertifikāts, izmaksas valsts institūcijām / Revisionsunterlagen, behördliche Kosten, Energiepass
| Tāme sastādīta 2019.gada tirgus cenās, pamatojoties uz būvprojektu | [11 empty] | Tāme | 0 | Eur
Nr.p.k. | Darba nosaukums | Mērvie nība | Daudzums mērvienībā | Daudzums | Vienības izmaksas | [5 empty] | Kopā uz visu apjomu
[5 empty] | laika norma (c/h) | darba samaksas likme (euro/h) | darba alga (euro) | materiāli (euro) | mehānismi (euro) | kopā (euro) | darbietilpība (c/h) | darba alga (euro) | materiāli (euro) | mehānismi (euro) | summa (euro)
1 | 2 | 3 | 4 | 5 | 6 | 7 | 8 | 9 | 10 | 11 | 12 | 13 | 14 | 15 | 16
[10 empty] | 0 | 0 | 0 | 0 | 0 | 0
1 | Objekta izpildes dokumentācija, kadastrālā lieta, energosertifikāts, izmaksas valsts institūcijām | kompl |  | 1
| ST pieslēguma izmaksas saskaņā ar TN | kompl |  | 1
| RDSD nodeva par zemes nomu aiz sarkanajām līnijām | kompl |  | 1
|  | Kopā | [8 empty] | 0 | 0 | 0 | 0 | 0
| Tiešās izmaksas kopā | [9 empty] | 0 | 0 | 0 | 0 | 0
[10 empty] | Kopā bez PVN |  |  |  |  | 0
[10 empty] | PVN |  | 21% |  |  | 0
[10 empty] | Pavisam kopā ar PVN |  |  |  |  | 0